## потребность
Блок 14, ул. Токомбаева — потребность по этажам
Арматура (чистая проектная масса, без запаса)
Диаметр | Ед. изм. | 1 этаж (-0.050…+3.950) |  |  | 2 этаж (+3.950…+7.550) |  |  | 3 этаж (+7.550…+11.150) |  |  | Итого 1–3 этаж | Итого × К зап | Заказ (раскрой поэтажно под прутки 11,7 м)
|  | Колонны, диафрагмы | Плита перекрытия, балки, ригели, С-1 | Лестницы и лест. рамы | Колонны, диафрагмы | Плита перекрытия, балки, ригели, С-1 | Лестницы и лест. рамы | Колонны, диафрагмы | Плита перекрытия, балки, ригели, С-1 | Лестницы и лест. рамы |  |  | Прутков 11,7 м, шт | Масса заказа, кг | Отход, %
Диаметр 32 А500С | кг
Диаметр 28 А500С | кг
Диаметр 25 А500С | кг
Диаметр 22 А500С | кг
Диаметр 20 А500С | кг
Диаметр 18 А500С | кг
Диаметр 16 А500С | кг
Диаметр 14 А500С | кг
Диаметр 12 А500С | кг
Диаметр 10 А500С | кг
Диаметр 8 А500С | кг
Диаметр 16 А240 | кг
Диаметр 12 А240 | кг
Диаметр 10 А240 | кг
Диаметр 8 А240 | кг
Диаметр 6 А240 | кг
Сетка Ø5 Вр-I 100×100 (лестница) | кг
Итого: | кг
Итого: | т
Итого по этажу, кг | кг
Контроль: = «Ведомость» и «По осям» | [11 empty] | ← должно быть 0
Бетон
Марка | Ед. изм. | 1 этаж (-0.050…+3.950) |  |  | 2 этаж (+3.950…+7.550) |  |  | 3 этаж (+7.550…+11.150) |  |  | Итого 1–3 этаж
|  | Колонны, диафрагмы | Плита перекрытия, балки, ригели, С-1 | Лестницы и лест. рамы | Колонны, диафрагмы | Плита перекрытия, балки, ригели, С-1 | Лестницы и лест. рамы | Колонны, диафрагмы | Плита перекрытия, балки, ригели, С-1 | Лестницы и лест. рамы
В25 | м3
Прочие материалы
Наименование | Ед. изм. | 1 этаж (-0.050…+3.950) |  |  | 2 этаж (+3.950…+7.550) |  |  | 3 этаж (+7.550…+11.150) |  |  | Итого 1–3 этаж
|  | Колонны, диафрагмы | Плита перекрытия, балки, ригели, С-1 | Лестницы и лест. рамы | Колонны, диафрагмы | Плита перекрытия, балки, ригели, С-1 | Лестницы и лест. рамы | Колонны, диафрагмы | Плита перекрытия, балки, ригели, С-1 | Лестницы и лест. рамы
Анкерная шайба АШ-1 (14) | шт.
Анкерная шайба АШ-2 (16) | шт.
Анкерная шайба АШ-3 (18) | шт.
Анкерная шайба АШ-4 (20) | шт.
Анкерная шайба АШ-5 (22) | шт.
Анкерная шайба АШ-6 (25) | шт.
Анкерная шайба АШ-7 (28) | шт.
Анкерная шайба АШ-8 (32) | шт.
Ванночка d32 (стыков ванной сваркой) | шт.
Ванночка d28 (стыков ванной сваркой) | шт.
Ванночка d25 (стыков ванной сваркой) | шт.
Ванночка d22 (стыков ванной сваркой) | шт.
Ванночка d20 (стыков ванной сваркой) | шт.
Примечания:
1. Колонки этажей — чистая проектная масса (с нахлёстами, где они нужны), без запаса. «Итого × К зап» — с коэффициентом из листа «Исходные» (1,07, как в вашем шаблоне).
2. Заказ — по фактическому раскрою под прутки 11,7 м поэтажно (лист «Раскрой 11,7м»); при совместном заказе этажей прутков меньше (там же, колонка «Справочно»).
3. Сетки-гребёнки С-1 отнесены к «плите, балкам, ригелям». Лестница: 1 этаж — марши 1, 2, площадка 1.920, Лрм-1; 2 этаж — марши 3, 4, площадка 5.800, Лрм-2; 3 этаж — марши 5, 6, площадка 9.400, Лрм-2.
4. Сомнительные места и принятые допущения — лист «Проверки».

## По осям
Блок 14, ул. Токомбаева — подсчёт арматуры по осям: 1–3 этаж (м.п. → кг) | [34 empty] | К зап | К зап бетон
м.п. = SUMIFS из «Ведомости» (этаж, Ø, класс, колонка); Всего = м.п. × кг/м × К зап (как в шаблоне); чистая масса без запаса — отдельной строкой
1 ЭТАЖ | Рамы | [16 empty] | Балки |  |  | Перекрытие | [5 empty] | Сетки С-1 | Лестничный марш | [6 empty] | Колонны, диафрагмы |  |  | Ригели, балки, плита, С-1 |  |  | Лестницы
На отметке -0.050…+3.950 | По оси А | По оси А | По оси А | По оси А | По оси Б | По оси Б | По оси В | По оси В | По оси Г | По оси Г | По оси Г | По оси Г | По оси Г | По оси 1/5 | По оси 2 | По оси 3 | По оси 4 | Основная | Хомуты | Допник | Основная | Хомуты | Отверстия | Допник |  | Край | С-1 | Л1 | Л2 | Площадка | Рама | Итого: | Масса ед. кг | Всего | Итого: | Масса ед. кг | Всего | Итого: | Масса ед. кг | Всего | Итого: | Масса ед. кг | Всего
(1 этаж) | Дм-1 | Дм-2 | К 1-1 (3) | Ригель 4-4 | К 1-1 (5) | Ригель 4-4 | К 1-1 (5) | Ригель 4-4 | К 1-1 (2) | Дм-3 | Дм-4 | Дм-5 | Ригель 4-4 | Ригель 5-5 (×2) | Ригель 5-5 | Ригель 5-5 | Ригель 5-5 |  |  | Ø18 L=1200 |  | Ф-1, шп. |  | Низ | Верх | сеч.6-6 | 200 шт | марш 1 | марш 2 | отм. 1.920 | Лрм-1 | (м.п.) |  | кг | (м.п.) |  | кг | (м.п.) |  | кг | (м.п.) |  | кг
Арматура, (м.п.)
Диаметр 32 А500С, L=м.п.
Диаметр 28 А500С, L=м.п.
Диаметр 25 А500С, L=м.п.
Диаметр 22 А500С, L=м.п.
Диаметр 20 А500С, L=м.п.
Диаметр 18 А500С, L=м.п.
Диаметр 16 А500С, L=м.п.
Диаметр 14 А500С, L=м.п.
Диаметр 12 А500С, L=м.п.
Диаметр 10 А500С, L=м.п.
Диаметр 8 А500С, L=м.п.
Диаметр 16 А240, L=м.п.
Диаметр 12 А240, L=м.п.
Диаметр 10 А240, L=м.п.
Диаметр 8 А240, L=м.п.
Диаметр 6 А240, L=м.п.
Сетка Ø5 Вр-I 100×100, м²
Масса чистая (без К зап), кг | [32 empty] | Итого: |  |  | Итого: |  |  | Итого: |  |  | Итого:
Всего с К зап, кг | [32 empty] | Итого (кг): |  |  | Итого (кг): |  |  | Итого (кг): |  |  | Итого (кг):
[33 empty] | Итого (т): |  |  | Итого (т): |  |  | Итого (т): |  |  | Итого (т):
Контроль: чистая масса = «Ведомость», 1 этаж | [34 empty] | ← должно быть 0
Бетон, (м3)
Бетон В25, м3
Удельный расход (чистый), кг/м³
Прочие материалы, (шт.)
АШ-1, д14, шт.
АШ-2, д16, шт.
АШ-3, д18, шт.
АШ-4, д20, шт.
АШ-5, д22, шт. | [12 empty] | 2
АШ-6, д25, шт. |  |  |  | 4 |  | 4 |  | 2 |  |  |  |  | 2 | 4 | [13 empty] | 18 |  |  | 16
АШ-7, д28, шт. |  |  |  | 12 |  | 8 |  | 10 |  |  |  |  | 10 | 20 | 8 | 10 | 8
АШ-8, д32, шт. | [14 empty] | 2 | 2 | 2
ВН32, шт. (стыки ванной сваркой) | 4 | 4 | 12 |  | 20 |  | 20 |  | 8 | 4 | 4 | 4
ВН28, шт. (стыки ванной сваркой) | 32 | 22 |  | 8 |  | 8 |  | 8 |  | 22 | 14 | 14 | 8 | 8 | 4 | 4 | 4
ВН25, шт. (стыки ванной сваркой) | 8 | 8 | [7 empty] | 10 |  | 10 | [5 empty] | 40
ВН22, шт. (стыки ванной сваркой) |  | 16 | [7 empty] | 14 |  | 6
ВН20, шт. (стыки ванной сваркой) | 16 | 4 | 24 |  | 40 |  | 40 |  | 16 | 8 | 10 | 8
2 ЭТАЖ | Рамы | [16 empty] | Балки |  |  | Перекрытие | [5 empty] | Сетки С-1 | Лестничный марш | [6 empty] | Колонны, диафрагмы |  |  | Ригели, балки, плита, С-1 |  |  | Лестницы
На отметке +3.950…+7.550 | По оси А | По оси А | По оси А | По оси А | По оси Б | По оси Б | По оси В | По оси В | По оси Г | По оси Г | По оси Г | По оси Г | По оси Г | По оси 1/5 | По оси 2 | По оси 3 | По оси 4 | Основная | Хомуты | Допник | Основная | Хомуты | Отверстия | Допник |  | Край | С-1 | Л1 | Л2 | Площадка | Рама | Итого: | Масса ед. кг | Всего | Итого: | Масса ед. кг | Всего | Итого: | Масса ед. кг | Всего | Итого: | Масса ед. кг | Всего
(2 этаж) | Дм-1 | Дм-2 | К 2-2 (3) | Ригель 4-4 | К 2-2 (5) | Ригель 4-4 | К 2-2 (5) | Ригель 4-4 | К 2-2 (2) | Дм-3 | Дм-4 | Дм-5 | Ригель 4-4 | Ригель 5-5 (×2) | Ригель 5-5 | Ригель 5-5 | Ригель 5-5 |  |  | Ø18 L=1200 |  | Ф-1, шп. |  | Низ | Верх | сеч.6-6 | 200 шт | марш 3 | марш 4 | отм. 5.800 | Лрм-2 | (м.п.) |  | кг | (м.п.) |  | кг | (м.п.) |  | кг | (м.п.) |  | кг
Арматура, (м.п.)
Диаметр 32 А500С, L=м.п.
Диаметр 28 А500С, L=м.п.
Диаметр 25 А500С, L=м.п.
Диаметр 22 А500С, L=м.п.
Диаметр 20 А500С, L=м.п.
Диаметр 18 А500С, L=м.п.
Диаметр 16 А500С, L=м.п.
Диаметр 14 А500С, L=м.п.
Диаметр 12 А500С, L=м.п.
Диаметр 10 А500С, L=м.п.
Диаметр 8 А500С, L=м.п.
Диаметр 16 А240, L=м.п.
Диаметр 12 А240, L=м.п.
Диаметр 10 А240, L=м.п.
Диаметр 8 А240, L=м.п.
Диаметр 6 А240, L=м.п.
Сетка Ø5 Вр-I 100×100, м²
Масса чистая (без К зап), кг | [32 empty] | Итого: |  |  | Итого: |  |  | Итого: |  |  | Итого:
Всего с К зап, кг | [32 empty] | Итого (кг): |  |  | Итого (кг): |  |  | Итого (кг): |  |  | Итого (кг):
[33 empty] | Итого (т): |  |  | Итого (т): |  |  | Итого (т): |  |  | Итого (т):
Контроль: чистая масса = «Ведомость», 2 этаж | [34 empty] | ← должно быть 0
Бетон, (м3)
Бетон В25, м3
Удельный расход (чистый), кг/м³
Прочие материалы, (шт.)
АШ-1, д14, шт.
АШ-2, д16, шт.
АШ-3, д18, шт.
АШ-4, д20, шт.
АШ-5, д22, шт. | [12 empty] | 2
АШ-6, д25, шт. |  |  |  | 4 |  |  |  | 2 |  |  |  |  | 4 | 4 | [16 empty] | 16
АШ-7, д28, шт. |  |  |  | 10 |  | 12 |  | 10 |  |  |  |  | 8 | 16 | 8 | 10 | 8
АШ-8, д32, шт. |  |  |  | 2 | [9 empty] | 4 | 2 | 2 | 2
ВН32, шт. (стыки ванной сваркой)
ВН28, шт. (стыки ванной сваркой) | 4 | 4 | 12 | 8 | 20 | 8 | 20 | 8 | 8 | 4 | 4 | 4 | 8 | 8 | 4 | 4 | 4
ВН25, шт. (стыки ванной сваркой) | 18 | 12 | [7 empty] | 18 | 6 | 6 | [5 empty] | 40
ВН22, шт. (стыки ванной сваркой) | [11 empty] | 6
ВН20, шт. (стыки ванной сваркой) | 8 | 12 | 24 |  | 40 |  | 40 |  | 16 | 8 | 8 | 8
3 ЭТАЖ | Рамы | [16 empty] | Балки |  |  | Перекрытие | [5 empty] | Сетки С-1 | Лестничный марш | [6 empty] | Колонны, диафрагмы |  |  | Ригели, балки, плита, С-1 |  |  | Лестницы
На отметке +7.550…+11.150 | По оси А | По оси А | По оси А | По оси А | По оси Б | По оси Б | По оси В | По оси В | По оси Г | По оси Г | По оси Г | По оси Г | По оси Г | По оси 1/5 | По оси 2 | По оси 3 | По оси 4 | Основная | Хомуты | Допник | Основная | Хомуты | Отверстия | Допник |  | Край | С-1 | Л1 | Л2 | Площадка | Рама | Итого: | Масса ед. кг | Всего | Итого: | Масса ед. кг | Всего | Итого: | Масса ед. кг | Всего | Итого: | Масса ед. кг | Всего
(3 этаж) | Дм-1 | Дм-2 | К 2-2 (3) | Ригель 4-4 | К 2-2 (5) | Ригель 4-4 | К 2-2 (5) | Ригель 4-4 | К 2-2 (2) | Дм-3 | Дм-4 | Дм-5 | Ригель 4-4 | Ригель 5-5 (×2) | Ригель 5-5 | Ригель 5-5 | Ригель 5-5 |  |  | Ø18 L=1200 |  | Ф-1, шп. |  | Низ | Верх | сеч.6-6 | 200 шт | марш 5 | марш 6 | отм. 9.400 | Лрм-2 | (м.п.) |  | кг | (м.п.) |  | кг | (м.п.) |  | кг | (м.п.) |  | кг
Арматура, (м.п.)
Диаметр 32 А500С, L=м.п.
Диаметр 28 А500С, L=м.п.
Диаметр 25 А500С, L=м.п.
Диаметр 22 А500С, L=м.п.
Диаметр 20 А500С, L=м.п.
Диаметр 18 А500С, L=м.п.
Диаметр 16 А500С, L=м.п.
Диаметр 14 А500С, L=м.п.
Диаметр 12 А500С, L=м.п.
Диаметр 10 А500С, L=м.п.
Диаметр 8 А500С, L=м.п.
Диаметр 16 А240, L=м.п.
Диаметр 12 А240, L=м.п.
Диаметр 10 А240, L=м.п.
Диаметр 8 А240, L=м.п.
Диаметр 6 А240, L=м.п.
Сетка Ø5 Вр-I 100×100, м²
Масса чистая (без К зап), кг | [32 empty] | Итого: |  |  | Итого: |  |  | Итого: |  |  | Итого:
Всего с К зап, кг | [32 empty] | Итого (кг): |  |  | Итого (кг): |  |  | Итого (кг): |  |  | Итого (кг):
[33 empty] | Итого (т): |  |  | Итого (т): |  |  | Итого (т): |  |  | Итого (т):
Контроль: чистая масса = «Ведомость», 3 этаж | [34 empty] | ← должно быть 0
Бетон, (м3)
Бетон В25, м3
Удельный расход (чистый), кг/м³
Прочие материалы, (шт.)
АШ-1, д14, шт.
АШ-2, д16, шт.
АШ-3, д18, шт.
АШ-4, д20, шт.
АШ-5, д22, шт. | [12 empty] | 2
АШ-6, д25, шт. | [5 empty] | 4 |  | 2 |  |  |  |  | 4 | 4 | [16 empty] | 16
АШ-7, д28, шт. |  |  |  | 12 |  | 8 |  | 10 |  |  |  |  | 8 | 20 | 8 | 10 | 8
АШ-8, д32, шт. |  |  |  | 2 | [10 empty] | 2 | 2 | 2
ВН32, шт. (стыки ванной сваркой)
ВН28, шт. (стыки ванной сваркой) | 4 | 4 | 12 | 8 | 20 | 8 | 20 | 8 | 8 | 4 | 4 | 4 | 8 | 8 | 4 | 4 | 4
ВН25, шт. (стыки ванной сваркой) | 6 | [8 empty] | 18 | 6 | [6 empty] | 40
ВН22, шт. (стыки ванной сваркой) | 12 | 12 | [9 empty] | 12
ВН20, шт. (стыки ванной сваркой) | 8 | 8 | 24 |  | 40 |  | 40 |  | 16 | 8 | 8 | 8
Примечания:
1. Порядок колонок — как в вашем шаблоне «Лист1»: ось А (Дм-1, Дм-2, колонны, ригель) → ось Б → ось В → ось Г (колонны, Дм-3, Дм-4, Дм-5, ригель) → ригели по цифровым осям → балки → перекрытие → С-1 → лестница.
2. Добавлены колонки: «Край» плиты (2Ø14 сеч.6-6 + пешки), «С-1» (сетки-гребёнки) и «Площадка» лестницы — в шаблоне для них места не было.
3. Ригель «1/5» — две рамы (оси 1 и 5, лист АС-24) — ×2. Колонны: К 1-1 / К 2-2 (кол-во в скобках) — без колонн в составе Дм.
4. Ванная сварка: вертикали Дм и колонн Ø≥20 — 1 стык на стержень на этаж; продольные Ø28 ригелей и Ø25 балок > 11,7 м — стыки прутков.
5. Отверстия: отдельного армирования нет — проёмы обрамлены балками 2-2, 4-4, 5-5 (в «Балки»).
Note on B31: Дм: (колонна 600×600 + полки 700×400 + ребро ×400) × (4,0 − 0,12 плита).
Note on D31: Колонны 600×600 × (4,0 − 0,12), включая узел с ригелем.
Note on E31: Ригель 450 × (600 − 120 плита) × сумма пролётов в свету между гранями колонн и диафрагм.
Note on V31: Площадь плиты по контуру АС-47 за вычетом проёмов = 542.03 м² × 0,12 м.
Note on AC40: АС-68 узел «2»: «Аш-6» на концах 18Ø18 у балки. По таблице АС-33 для Ø18 — Аш-3. Посчитано как Аш-6 по узлу — уточнить.
Note on AF40: АС-69: Аш-6 на концах 4Ø25 ригеля (2 конца) и 4Ø25 стойки (2 конца) = 16 шт.
Note on E41: Аш (АС-33): на концах стержней Ø>20 у торцов рамы — 4Ø28 поз.2 × 2 конца + ОС у торцов (Б-Б АС-31). Аш балок плиты не считались.
Note on B77: Дм: (колонна 600×600 + полки 700×400 + ребро ×400) × (3,6 − 0,12 плита).
Note on D77: Колонны 600×600 × (3,6 − 0,12), включая узел с ригелем.
Note on E77: Ригель 450 × (600 − 120 плита) × сумма пролётов в свету между гранями колонн и диафрагм.
Note on V77: Площадь плиты по контуру АС-48 за вычетом проёмов = 541.54 м² × 0,12 м.
Note on AF86: АС-69: Аш-6 на концах 4Ø25 ригеля (2 конца) и 4Ø25 стойки (2 конца) = 16 шт.
Note on E87: Аш (АС-33): на концах стержней Ø>20 у торцов рамы — 4Ø28 поз.2 × 2 конца + ОС у торцов (Б-Б АС-31). Аш балок плиты не считались.
Note on B123: Дм: (колонна 600×600 + полки 700×400 + ребро ×400) × (3,6 − 0,12 плита).
Note on D123: Колонны 600×600 × (3,6 − 0,12), включая узел с ригелем.
Note on E123: Ригель 450 × (600 − 120 плита) × сумма пролётов в свету между гранями колонн и диафрагм.
Note on V123: Площадь плиты по контуру АС-48 за вычетом проёмов = 541.54 м² × 0,12 м.
Note on AF132: АС-69: Аш-6 на концах 4Ø25 ригеля (2 конца) и 4Ø25 стойки (2 конца) = 16 шт.
Note on E133: Аш (АС-33): на концах стержней Ø>20 у торцов рамы — 4Ø28 поз.2 × 2 конца + ОС у торцов (Б-Б АС-31). Аш балок плиты не считались.

## Сверка ПТО
Сверка с расчётом коллеги ПТО — 1 этаж, Блок 14 (по 2 этажу данных коллеги нет)
К(зап) в таблице коллеги (предположение, как в образце 1,07): |  |  |  |  | 1.07
Данные коллеги — синие (скриншот, колонки «1 этаж: вертикалка / перекрытие»); мои — формулы с листа «потребность» (1 этаж) × К(зап).
Диаметр | Коллега: вертикалка, кг | Коллега: перекрытие, кг | Коллега: всего, кг | Мой ×К: вертикалка (колонны, Дм), кг | Мой ×К: перекрытие (плита, балки, ригели, ЛВ-1, С-1), кг | Мой ×К: всего, кг | Разница (коллега − мой), кг | Разница, % | Вероятная причина / что сверить
Диаметр 32 А500С | 2066.59 | 691.12
Диаметр 28 А500С | 2699.82 | 5151.56 | [6 empty] | У коллеги в «вертикалке» стержни сечения 2-2 (2 этаж) в «переходе» — см. сверку по элементам ниже.
Диаметр 25 А500С | 1611.55 | 3251.93
Диаметр 22 А500С | 422.31 | 668.01
Диаметр 20 А500С | 2230.61 | 188.17
Диаметр 18 А500С | 896.23 | 912.5 | [6 empty] | Лестница ЛВ-1 (Ø18) у меня в «перекрытии».
Диаметр 16 А500С | 148.77 | 932.2 | [6 empty] | Горизонтали Дм — у меня обе стены, у коллеги одна.
Диаметр 14 А500С | 41.09 | 87.57
Диаметр 12 А500С | 0 | 208.66
Диаметр 10 А500С | 0 | 7659.36 | [6 empty] | У меня сетки-гребёнки С-1 (492 кг) и Ø10 лестницы.
Диаметр 8 А500С | 0 | 0
Диаметр 16 А240 | 0 | 0
Диаметр 12 А240 | 0 | 0
Диаметр 10 А240 | 291.39 | 312.23 | [6 empty] | Хомуты Ø10 ригелей в заштрихованных зонах (поз.13, 15) — у коллеги нет.
Диаметр 8 А240 | 1566.46 | 2695.97 | [6 empty] | Зеркально к Ø10 А240.
Диаметр 6 А240 | 0 | 0
Сетка Ø5 Вр-I (лестн. С-1) | 0 | 0 | [6 empty] | Сетка С-1 лестницы — у коллеги нет.
ИТОГО | [8 empty] | По сумме близко, но по диаметрам расхождения взаимно гасятся.
Без К(зап): мой проектный расход 1 этажа, кг
Коллега без К(зап) (если в его числах 1,07), кг
СВЕРКА ПО ЭЛЕМЕНТАМ — файл коллеги «14.xlsx» (листы «верт 1», «перекр 1»), чистая масса без К(зап), кг
Позиция | Коллега, кг | Источник у коллеги |  |  |  | Мой расчёт, кг | Разница (коллега − мой), кг |  | Причина расхождения (по чертежам)
Колонны: вертикали 1-1 (4Ø32+8Ø20) | 2630.3 | «верт 1» стр.2–3, 8–9 | [6 empty] | У коллеги 4 колонны по 3,6 м, 11 — по 4,0 м. Высота 1 этажа −0.050…+3.950 = 4,0 м.
Колонны: хомуты поз.10, 11 | 846.1 | «верт 1» стр.4–5, 10–11 | [6 empty] | Совпадает.
Колонны: «переход 2-2» (4Ø28+8Ø20 L=2,0 × 4 шт) | 312.6 | «верт 1» стр.6–7 | [6 empty] | Сечение 2-2 — это 2 этаж: в этой книге посчитано во 2 этаже (колонны К 2-2).
Дм-1…5: вертикали сеч.1-1 | 3467.8 | «верт 1» блоки «дм-1…5» | [6 empty] | У коллеги L=3,6 м; на 1 этаже 4,0 м (+8d у Ø18).
Дм-1…5: «переход 2-2» (L=4,0) | 2527.5 | «верт 1» блоки «переход 2-2» | [6 empty] | Стержни сечения 2-2 — 2 этаж (в этой книге — во 2 этаже, L=3,6 м).
Дм: горизонтальные «Осн. стержни» | 516.8 | «верт 1» стр.25, 47, 64, 98 | [6 empty] | У коллеги по одной стене на Дм; по развёрткам — обе стены.
Дм: доп. стержни у отм. −0.050 | 0 | нет | [6 empty] | «Доп. стержень 10Ø20 L=1950», «6Ø20 L=1200», «10Ø22 L=1300» и др. — у коллеги не учтены.
Дм: хомуты, шпильки, П-образные | 890.2 | «верт 1» блоки «дм-1…5» | [6 empty] | Разное число внутренних хомутов и шпилек; поз.12* Ø8/Ø10.
Ригели: продольные 4Ø28 + 2Ø18 + 2Ø16 | 5645.5 | «перекр 1» | [6 empty] | У коллеги нахлёсты Ø28 (по АС-19 — ванная сварка встык).
Ригели: ОС, Ос (бок) | 2496.9 | «перекр 1» по рамам | [6 empty] | Практически совпадает.
Ригели: хомуты и шпильки | 1739.4 | «перекр 1» «поз 12, 16, 17» | [6 empty] | У коллеги все хомуты Ø8; в заштрихованных зонах — Ø10 поз.13/15.
Балки монолитной плиты | 3840.2 | «перекр 1» стр.129–140 | [6 empty] | Совпадает (±0,5 %).
Плита: основная сетка + фиксаторы + шпильки | 6904.5 | «перекр 1» стр.153–156 | [6 empty] | У меня нахлёсты сетки > 11,7 м и эркеры по контуру АС-47.
Плита: доп. стержни, край, пешки | 643.8 | «перекр 1» стр.141–152 | [6 empty] | У меня край плиты 2Ø14 (сеч.6-6) и 4 доп. Ø20 L=3000.
Сетки-гребёнки С-1 (200 шт) | 0 | нет | [6 empty] | У коллеги не учтены.
Лестница ЛВ-1 + рама Лрм-1 | 0 | нет | [6 empty] | У коллеги не учтена.
ИТОГО (без К(зап)) | [8 empty] | Мой итог = «Ведомость», 1 этаж.
Контроль: мой итог по элементам = «Ведомость» 1 этаж | [8 empty] | ← должно быть 0

## Исходные
Исходные данные, нормативы и принятые допущения
Объект | 5,7,9-эт. жилые дома с объектами СКБ, подземным автопаркингом и помещениями футбольной академии на 1 этажах, ул. Токомбаева (Блоки 11–15)
Корпус/блок | Блок 14 (проект ОсОО «Билд-Форм», стадия РП, раздел АС)
1 этаж | Дм-1…Дм-5 и 15 колонн от -0.050 до +3.950 (H=4,0 м, сечения 1-1); ригели и плита перекрытия +3.950 (АС-47); С-1; лестница ЛВ-1: марши 0.000→1.920→4.000, площадка 1.920, рама Лрм-1
2 этаж | Дм-1…Дм-5 и 15 колонн от +3.950 до +7.550 (H=3,6 м, сечения 2-2 / 3-3 «2 этаж»); ригели и плита перекрытия +7.550 (АС-48); С-1; лестница ЛВ-1: марши 4.000→5.800→7.600, площадка 5.800, рама Лрм-2
Цель расчёта | Чистый проектный расход + раскрой под прутки 11,7 м для заказа, поэтажно
Бетон | В25 (прим. АС-19, АС-34, АС-55)
3 этаж | Дм-1…Дм-5 и 15 колонн от +7.550 до +11.150 (H=3,6 м; Дм-1, Дм-2, Дм-5 — сечения «3÷5 этаж», Дм-3, Дм-4 — 2-2); ригели и плита перекрытия +11.150 (АС-48 «7.550÷14.750»); С-1; лестница ЛВ-1: марши 7.600→9.400→11.200, площадка 9.400, рама Лрм-2
Арматура | А500С, А240 по ГОСТ 34028-2016; сетка Ø5 Вр-I
Параметры (синим — вводимые значения)
Длина стандартного прутка, м | 11.7
К(зап) арматура | 1.07 | как в вашем шаблоне (Лист1!AA2 = 1,07). Умножает только колонки «Всего» на листе «По осям». Чистая проектная масса (без запаса) показана отдельно везде.
К(зап) бетон | 1
Теоретическая масса 1 м.п. (ГОСТ 34028-2016)
Ø, мм | кг/м
5 | 0.154
6 | 0.222
8 | 0.395
10 | 0.617
12 | 0.888
14 | 1.208
16 | 1.578
18 | 1.998
20 | 2.466
22 | 2.984
25 | 3.853
28 | 4.834
32 | 6.313
Сетка Ø5 Вр-I 100×100, кг/м² |  | 20 м проволоки на 1 м² (10 + 10 стержней)
Нахлёсты и стыки
Сетки плиты Ø10 / Ø12 / Ø14 | нахлёст 400 / 500 / 560 мм вразбежку (АС-58 «Деталь стыка арматуры армирования плиты»)
Стержни Ø20 и более | ванная сварка в инвентарных медных формах встык, без нахлёста (АС-19 прим.1; АС-34 прим.1)
Стержни Ø18 и менее (вертикали Дм, ригели) | нахлёст с электродуговой сваркой Lшва=8d (АС-19, АС-34 прим.1) → +8d к длине
Выпуски вертикалей Дм и колонн | перепуск 800/500 мм над перекрытием (АС-34 прим.3, АС-32) → длина стержня на этаж = высота этажа: 1 этаж 4,0 м, 2 этаж 3,6 м
Защитный слой | сетки плиты — 20 мм до оси (АС-55); торцы стержней — 25 мм
Использованные листы (стр. PDF → лист)
Стр. PDF | Лист | Содержание | Использование
2 | АС-19 | Монтажная схема рам, примечания | расположение Дм-1…Дм-5, число колонн, правила стыков
3–10 | АС-20…АС-27 | Рамы по осям А, Б, В, Г, 1, 5, 2, 3, 4 | ригели +3.950 и +7.550: ОС, Ос (бок), привязки, штриховка хомутов; сечения колонн 1-1 / 2-2 по этажам
11 | АС-28 | Сечения колонн 1-1…3-3, ригелей 4-4, 5-5; ведомость деталей; Фрагмент №1 | колонны 1 эт. 4Ø32+8Ø20, 2 эт. 4Ø28+8Ø20; ригели 4Ø28+2Ø18+2Ø16; хомуты поз.10–17
12–14 | АС-29…АС-31 | Узлы, расстановка хомутов ригелей, сетка-гребёнка С-1 | С-1 «попарно шаг 90», 7Ø10 × 570
15 | АС-32 | Схема расстановки хомутов колонн | 1 этаж: 100×12 + 200 + 100×12 (30 шт); 2÷4 этаж 3600: 28 шт
16 | АС-33 | Таблица анкерующих шайб | марки Аш-1…Аш-8
17–25 | АС-34…АС-42 | Дм-1…Дм-5: развертки, сечения 1-1 «Подвал, 1 этаж», 2-2 / 3-3 «2 этаж», ведомость деталей | вся арматура диафрагм обоих этажей
29 | АС-47 | План перекрытия на отм. 3.950 | контур плиты 1 эт., проёмы, балки, доп. 1Ø20 L=3000
30 | АС-48 | План перекрытия на отм. 7.550 | контур плиты 2 эт. (край 420), проём лестницы, балка 4-4, доп. 2Ø20 L=3000, 1Ø18 L=3000 и L=1700
31 | АС-50 | Нижняя сетка перекрытия 3.950÷14.750 | осн. сетка, доп. нижние зоны (одинаково для +3.950 и +7.550)
32 | АС-51 | Верхняя сетка перекрытия 3.950÷14.750 | доп. верхние зоны, Ø12 (одинаково для обоих этажей)
35–38 | АС-55…АС-58 | Сечения балок 1-1…6-6, узлы, ведомость деталей | балки, край плиты, фиксаторы, пешки, нахлёсты
скрин | АС-67…АС-69 | Лестница ЛВ-1, узлы, сечения; рама Лрм-1 (Лрм-2) | марши 1–4, площадки 1.920 и 5.800, Лрм-1, Лрм-2, А-1, Зд-1, сетка С-1

## Ведомость
Рабочая ведомость подсчёта арматуры — Блок 14, 1–3 этаж (Дм-1…Дм-5, колонны, ригели, плита, балки, С-1, ЛВ-1)
Общая длина = Кол-во элементов × Стержней в 1 элементе × Длина 1 шт.; Масса = Общая длина × кг/м. Синим — исходные данные из чертежей. Колонки V, W — ключи для листов «По осям» и «потребность».
№ | Этаж/отметка | Конструкция | Оси/участок | Марка элемента | Поз. | Описание | Ø | Класс | Шаг, мм | Кол-во элементов | Стержней в 1 элементе | Длина 1 шт., м | Общая длина, м | кг/м | Масса, кг | Основание | Статус | Примечание / расшифровка | Группа | Допущение (1/0) | Колонка листа «По осям» | Этаж №
1 ЭТАЖ (-0.050…+3.950)
1.1. ДИАФРАГМЫ Дм-1…Дм-5 — отм. -0.050…+3.950, сечения 1-1 «Подвал, 1 этаж»
1 | 1 этаж (отм. -0.050…+3.950) | Диафрагмы | А/4 | Дм-1 | 1 | Вертикальные: колонна, угловые | 32 | А500С | — | 1 | 4 | 4 |  |  |  | АС-34 сеч.1-1 «Подвал, 1 этаж»; прим.1,3 | по проекту | стык ванной сваркой (Ø≥20), длина = высота этажа. поз.1 4Ø32 | Колонны, диафрагмы | 0 | Дм-1 | 1
2 | 1 этаж (отм. -0.050…+3.950) | Диафрагмы | А/4 | Дм-1 | 5 | Вертикальные: колонна, промежуточные | 20 | А500С | — | 1 | 8 | 4 |  |  |  | АС-34 сеч.1-1 «Подвал, 1 этаж»; прим.1,3 | по проекту | стык ванной сваркой (Ø≥20), длина = высота этажа. поз.5 8Ø20 | Колонны, диафрагмы | 0 | Дм-1 | 1
3 | 1 этаж (отм. -0.050…+3.950) | Диафрагмы | А/4 | Дм-1 | 2 | Вертикальные: полка (2 торцевых эл-та × 11) | 28 | А500С | — | 1 | 22 | 4 |  |  |  | АС-34 сеч.1-1 «Подвал, 1 этаж»; прим.1,3 | по проекту | стык ванной сваркой (Ø≥20), длина = высота этажа. выноска «6Ø28» на 6 стержней + 5 симметричных без выноски | Колонны, диафрагмы | 0 | Дм-1 | 1
4 | 1 этаж (отм. -0.050…+3.950) | Диафрагмы | А/4 | Дм-1 | 3 | Вертикальные: полка, стенка (2 × 4) | 25 | А500С | — | 1 | 8 | 4 |  |  |  | АС-34 сеч.1-1 «Подвал, 1 этаж»; прим.1,3 | по проекту | стык ванной сваркой (Ø≥20), длина = высота этажа. выноска «2Ø25» + 2 симметричных | Колонны, диафрагмы | 0 | Дм-1 | 1
5 | 1 этаж (отм. -0.050…+3.950) | Диафрагмы | А/4 | Дм-1 | 2 | Вертикальные: ребро, торцевой элемент | 28 | А500С | — | 1 | 10 | 4 |  |  |  | АС-34 сеч.1-1 «Подвал, 1 этаж»; прим.1,3 | по проекту | стык ванной сваркой (Ø≥20), длина = высота этажа. выноска «5Ø28» + 5 симметричных | Колонны, диафрагмы | 0 | Дм-1 | 1
6 | 1 этаж (отм. -0.050…+3.950) | Диафрагмы | А/4 | Дм-1 | 5 | Вертикальные: ребро, стенка | 20 | А500С | — | 1 | 8 | 4 |  |  |  | АС-34 сеч.1-1 «Подвал, 1 этаж»; прим.1,3 | по проекту | стык ванной сваркой (Ø≥20), длина = высота этажа. выноска «4Ø20» + 4 симметричных | Колонны, диафрагмы | 0 | Дм-1 | 1
7 | 1 этаж (отм. -0.050…+3.950) | Диафрагмы | А/4 | Дм-1 | 6 | Вертикальные: ребро, стенка (4+4) + 1 на торце | 18 | А500С | — | 1 | 9 | 4.144 |  |  |  | АС-34 сеч.1-1 «Подвал, 1 этаж»; прим.1,3 | по проекту | нахлёст 8d со сваркой (Ø≤18), учтён в длине. выноски «4Ø18» и «1Ø18» | Колонны, диафрагмы | 0 | Дм-1 | 1
8 | 1 этаж (отм. -0.050…+3.950) | Диафрагмы | А/4 | Дм-1 | гор. | Горизонтальные «Осн. стержни»: полка вдоль оси А, L=2000-2×25 | 18 | А500С | 200 | 1 | 36 | 1.95 |  |  |  | АС-34 развертка, шаг 200x16+100 (18 рядов × 2 грани) | по геометрии (уточнить) | L=1950 как у доп. стержней полки | Колонны, диафрагмы | 1 | Дм-1 | 1
9 | 1 этаж (отм. -0.050…+3.950) | Диафрагмы | А/4 | Дм-1 | гор. | Горизонтальные «Осн. стержни»: ребро вдоль оси 4, L=2300-2×25 | 16 | А500С | 200 | 1 | 36 | 2.25 |  |  |  | АС-34 развертка, шаг 200x16+100 (18 рядов × 2 грани) | по геометрии (уточнить) | ребро 1700 + колонна 600 | Колонны, диафрагмы | 1 | Дм-1 | 1
10 | 1 этаж (отм. -0.050…+3.950) | Диафрагмы | А/4 | Дм-1 | доп. | Доп. стержни: полка у отм. -0.050, 10Ø20 L=1950 | 20 | А500С | 200 | 1 | 10 | 1.95 |  |  |  | АС-34 развертка, выноска «Доп. стержень» | по проекту |  | Колонны, диафрагмы | 0 | Дм-1 | 1
11 | 1 этаж (отм. -0.050…+3.950) | Диафрагмы | А/4 | Дм-1 | доп. | Доп. стержни: ребро у отм. -0.050, 6Ø20 L=1200 | 20 | А500С | 200 | 1 | 6 | 1.2 |  |  |  | АС-34 развертка, выноска «Доп. стержень» | по проекту |  | Колонны, диафрагмы | 0 | Дм-1 | 1
12 | 1 этаж (отм. -0.050…+3.950) | Диафрагмы | А/4 | Дм-1 | доп. | Доп. стержни: ребро у отм. -0.050, 4Ø10 L=1200 | 10 | А500С | 200 | 1 | 4 | 1.2 |  |  |  | АС-34 развертка, выноска «Доп. стержень» | по проекту |  | Колонны, диафрагмы | 0 | Дм-1 | 1
13 | 1 этаж (отм. -0.050…+3.950) | Диафрагмы | А/4 | Дм-1 | 14 | П-образный стержень на торцах стенки: 3 шт/ряд × 18 рядов | 10 | А240 | 200 | 1 | 54 | 1.33 |  |  |  | сечение 1-1; АС-42 ведомость деталей поз.14 L=1330 | по проекту |  | Колонны, диафрагмы | 0 | Дм-1 | 1
14 | 1 этаж (отм. -0.050…+3.950) | Диафрагмы | А/4 | Дм-1 | 12* | Хомут торцевого элемента полки: 2 шт/ряд × 18 | 10 | А240 | 200 | 1 | 36 | 1.56 |  |  |  | сечение 1-1 «хом.Ø10 ш.200»; АС-42 ведомость деталей поз.12 L=1560 | по проекту |  | Колонны, диафрагмы | 0 | Дм-1 | 1
15 | 1 этаж (отм. -0.050…+3.950) | Диафрагмы | А/4 | Дм-1 | 15* | Хомут торцевого элемента ребра: 1 шт/ряд × 18 | 10 | А240 | 200 | 1 | 18 | 1.76 |  |  |  | сечение 1-1; АС-42 ведомость деталей поз.15,(15*) L=1760 | по проекту |  | Колонны, диафрагмы | 0 | Дм-1 | 1
16 | 1 этаж (отм. -0.050…+3.950) | Диафрагмы | А/4 | Дм-1 | 10 | Хомут колонны наружный (шаг 100 у опор ×12, 200 в середине) — 30 шт | 8 | А240 | 200 | 1 | 30 | 2.44 |  |  |  | АС-32 схема хомутов колонн; АС-42 ведомость деталей поз.10 L=2440 | по проекту |  | Колонны, диафрагмы | 0 | Дм-1 | 1
17 | 1 этаж (отм. -0.050…+3.950) | Диафрагмы | А/4 | Дм-1 | 11 | Хомут колонны внутренний: 2 шт/ряд × 18 | 8 | А240 | 200 | 1 | 36 | 1.96 |  |  |  | сечение 1-1 «ш.200»; АС-42 ведомость деталей поз.11 L=1960 | по проекту |  | Колонны, диафрагмы | 0 | Дм-1 | 1
18 | 1 этаж (отм. -0.050…+3.950) | Диафрагмы | А/4 | Дм-1 | 13 | Шпилька ш.400 в шахм. порядке: 10 мест × 9 рядов | 8 | А240 | 200 | 1 | 90 | 0.53 |  |  |  | сечение 1-1, прим.6; АС-42 ведомость деталей поз.13 L=530 | по проекту |  | Колонны, диафрагмы | 0 | Дм-1 | 1
19 | 1 этаж (отм. -0.050…+3.950) | Диафрагмы | А/2 | Дм-2 | 1 | Вертикальные: колонна, угловые | 32 | А500С | — | 1 | 4 | 4 |  |  |  | АС-36 сеч.1-1 «Подвал, 1 этаж»; прим.1,3 | по проекту | стык ванной сваркой (Ø≥20), длина = высота этажа. поз.1 4Ø32 | Колонны, диафрагмы | 0 | Дм-2 | 1
20 | 1 этаж (отм. -0.050…+3.950) | Диафрагмы | А/2 | Дм-2 | 3 | Вертикальные: колонна (1 этаж — поз.3 2Ø25 + 2 симметр.) | 25 | А500С | — | 1 | 4 | 4 |  |  |  | АС-36 сеч.1-1 «Подвал, 1 этаж»; прим.1,3 | по проекту | стык ванной сваркой (Ø≥20), длина = высота этажа. «2,(3) 2Ø28 (2Ø25)»; в скобках — 1 этаж | Колонны, диафрагмы | 0 | Дм-2 | 1
21 | 1 этаж (отм. -0.050…+3.950) | Диафрагмы | А/2 | Дм-2 | 5 | Вертикальные: колонна (2Ø20 + 2 симметр.) | 20 | А500С | — | 1 | 4 | 4 |  |  |  | АС-36 сеч.1-1 «Подвал, 1 этаж»; прим.1,3 | по проекту | стык ванной сваркой (Ø≥20), длина = высота этажа. поз.5 2Ø20 | Колонны, диафрагмы | 0 | Дм-2 | 1
22 | 1 этаж (отм. -0.050…+3.950) | Диафрагмы | А/2 | Дм-2 | 2 | Вертикальные: полка, торцевой эл-т | 28 | А500С | — | 1 | 11 | 4 |  |  |  | АС-36 сеч.1-1 «Подвал, 1 этаж»; прим.1,3 | по проекту | стык ванной сваркой (Ø≥20), длина = высота этажа. выноска «6Ø28» + 5 симметр. | Колонны, диафрагмы | 0 | Дм-2 | 1
23 | 1 этаж (отм. -0.050…+3.950) | Диафрагмы | А/2 | Дм-2 | 3 | Вертикальные: полка, стенка | 25 | А500С | — | 1 | 4 | 4 |  |  |  | АС-36 сеч.1-1 «Подвал, 1 этаж»; прим.1,3 | по проекту | стык ванной сваркой (Ø≥20), длина = высота этажа. «2Ø25» + 2 симметр. | Колонны, диафрагмы | 0 | Дм-2 | 1
24 | 1 этаж (отм. -0.050…+3.950) | Диафрагмы | А/2 | Дм-2 | 2 | Вертикальные: ребро, торцевой эл-т | 28 | А500С | — | 1 | 11 | 4 |  |  |  | АС-36 сеч.1-1 «Подвал, 1 этаж»; прим.1,3 | по проекту | стык ванной сваркой (Ø≥20), длина = высота этажа. выноска «6Ø28» + 5 симметр. | Колонны, диафрагмы | 0 | Дм-2 | 1
25 | 1 этаж (отм. -0.050…+3.950) | Диафрагмы | А/2 | Дм-2 | 4 | Вертикальные: ребро, стенка | 22 | А500С | — | 1 | 16 | 4 |  |  |  | АС-36 сеч.1-1 «Подвал, 1 этаж»; прим.1,3 | по проекту | стык ванной сваркой (Ø≥20), длина = высота этажа. две выноски «4Ø22» + 8 симметр. | Колонны, диафрагмы | 0 | Дм-2 | 1
26 | 1 этаж (отм. -0.050…+3.950) | Диафрагмы | А/2 | Дм-2 | гор. | Горизонтальные «Осн. стержни»: полка вдоль оси А, L=1300-2×25 | 16 | А500С | 200 | 1 | 36 | 1.25 |  |  |  | АС-36 развертка, шаг 200x16+100 (18 рядов × 2 грани) | по геометрии (уточнить) | L=1250 как у доп. стержней полки | Колонны, диафрагмы | 1 | Дм-2 | 1
27 | 1 этаж (отм. -0.050…+3.950) | Диафрагмы | А/2 | Дм-2 | гор. | Горизонтальные «Осн. стержни»: ребро вдоль оси 2, L=2300-2×25 | 16 | А500С | 200 | 1 | 36 | 2.25 |  |  |  | АС-36 развертка, шаг 200x16+100 (18 рядов × 2 грани) | по геометрии (уточнить) |  | Колонны, диафрагмы | 1 | Дм-2 | 1
28 | 1 этаж (отм. -0.050…+3.950) | Диафрагмы | А/2 | Дм-2 | доп. | Доп. стержни: ребро у отм. -0.050, 10Ø20 L=1200 | 20 | А500С | 200 | 1 | 10 | 1.2 |  |  |  | АС-36 развертка, выноска «Доп. стержень» | по проекту |  | Колонны, диафрагмы | 0 | Дм-2 | 1
29 | 1 этаж (отм. -0.050…+3.950) | Диафрагмы | А/2 | Дм-2 | 14 | П-образный стержень на торцах стенки: 2 шт/ряд × 18 рядов | 10 | А240 | 200 | 1 | 36 | 1.33 |  |  |  | сечение 1-1; АС-42 ведомость деталей поз.14 L=1330 | по проекту |  | Колонны, диафрагмы | 0 | Дм-2 | 1
30 | 1 этаж (отм. -0.050…+3.950) | Диафрагмы | А/2 | Дм-2 | 12* | Хомут торцевого элемента полки: 1 шт/ряд × 18 | 10 | А240 | 200 | 1 | 18 | 1.56 |  |  |  | сечение 1-1 «хом.Ø10 ш.200»; АС-42 ведомость деталей поз.12 L=1560 | по проекту |  | Колонны, диафрагмы | 0 | Дм-2 | 1
31 | 1 этаж (отм. -0.050…+3.950) | Диафрагмы | А/2 | Дм-2 | 15* | Хомут торцевого элемента ребра: 1 шт/ряд × 18 | 10 | А240 | 200 | 1 | 18 | 1.76 |  |  |  | сечение 1-1; АС-42 ведомость деталей поз.15,(15*) L=1760 | по проекту |  | Колонны, диафрагмы | 0 | Дм-2 | 1
32 | 1 этаж (отм. -0.050…+3.950) | Диафрагмы | А/2 | Дм-2 | 10 | Хомут колонны наружный (шаг 100 у опор ×12, 200 в середине) — 30 шт | 8 | А240 | 200 | 1 | 30 | 2.44 |  |  |  | АС-32 схема хомутов колонн; АС-42 ведомость деталей поз.10 L=2440 | по проекту |  | Колонны, диафрагмы | 0 | Дм-2 | 1
33 | 1 этаж (отм. -0.050…+3.950) | Диафрагмы | А/2 | Дм-2 | 11 | Хомут колонны внутренний: 2 шт/ряд × 18 | 8 | А240 | 200 | 1 | 36 | 1.96 |  |  |  | сечение 1-1 «ш.200»; АС-42 ведомость деталей поз.11 L=1960 | по проекту |  | Колонны, диафрагмы | 0 | Дм-2 | 1
34 | 1 этаж (отм. -0.050…+3.950) | Диафрагмы | А/2 | Дм-2 | 13 | Шпилька ш.400 в шахм. порядке: 7 мест × 9 рядов | 8 | А240 | 200 | 1 | 63 | 0.53 |  |  |  | сечение 1-1, прим.6; АС-42 ведомость деталей поз.13 L=530 | по проекту |  | Колонны, диафрагмы | 0 | Дм-2 | 1
35 | 1 этаж (отм. -0.050…+3.950) | Диафрагмы | Г/2 | Дм-3 | 1 | Вертикальные: колонна, угловые | 32 | А500С | — | 1 | 4 | 4 |  |  |  | АС-38 сеч.1-1 «Подвал, 1 этаж»; прим.1,3 | по проекту | стык ванной сваркой (Ø≥20), длина = высота этажа. поз.1 | Колонны, диафрагмы | 0 | Дм-3 | 1
36 | 1 этаж (отм. -0.050…+3.950) | Диафрагмы | Г/2 | Дм-3 | 5 | Вертикальные: колонна, промежуточные | 20 | А500С | — | 1 | 8 | 4 |  |  |  | АС-38 сеч.1-1 «Подвал, 1 этаж»; прим.1,3 | по проекту | стык ванной сваркой (Ø≥20), длина = высота этажа. поз.5 8Ø20 | Колонны, диафрагмы | 0 | Дм-3 | 1
37 | 1 этаж (отм. -0.050…+3.950) | Диафрагмы | Г/2 | Дм-3 | 2 | Вертикальные: полка (2 торцевых эл-та × 11) | 28 | А500С | — | 1 | 22 | 4 |  |  |  | АС-38 сеч.1-1 «Подвал, 1 этаж»; прим.1,3 | по проекту | стык ванной сваркой (Ø≥20), длина = высота этажа. «6Ø28» + 5 симметр. в каждом | Колонны, диафрагмы | 0 | Дм-3 | 1
38 | 1 этаж (отм. -0.050…+3.950) | Диафрагмы | Г/2 | Дм-3 | 4 | Вертикальные: полка, стенка (2 × 4) | 22 | А500С | — | 1 | 8 | 4 |  |  |  | АС-38 сеч.1-1 «Подвал, 1 этаж»; прим.1,3 | по проекту | стык ванной сваркой (Ø≥20), длина = высота этажа. «2Ø22» + 2 симметр. | Колонны, диафрагмы | 0 | Дм-3 | 1
39 | 1 этаж (отм. -0.050…+3.950) | Диафрагмы | Г/2 | Дм-3 | 4 | Вертикальные: ребро, стенка | 22 | А500С | — | 1 | 6 | 4 |  |  |  | АС-38 сеч.1-1 «Подвал, 1 этаж»; прим.1,3 | по проекту | стык ванной сваркой (Ø≥20), длина = высота этажа. «3Ø22» + 3 симметр. | Колонны, диафрагмы | 0 | Дм-3 | 1
40 | 1 этаж (отм. -0.050…+3.950) | Диафрагмы | Г/2 | Дм-3 | 3 | Вертикальные: ребро, торцевой эл-т | 25 | А500С | — | 1 | 10 | 4 |  |  |  | АС-38 сеч.1-1 «Подвал, 1 этаж»; прим.1,3 | по проекту | стык ванной сваркой (Ø≥20), длина = высота этажа. «5Ø25» + 5 симметр. | Колонны, диафрагмы | 0 | Дм-3 | 1
41 | 1 этаж (отм. -0.050…+3.950) | Диафрагмы | Г/2 | Дм-3 | 6 | Вертикальные: ребро, торец | 18 | А500С | — | 1 | 1 | 4.144 |  |  |  | АС-38 сеч.1-1 «Подвал, 1 этаж»; прим.1,3 | по проекту | нахлёст 8d со сваркой (Ø≤18), учтён в длине. «1Ø18» | Колонны, диафрагмы | 0 | Дм-3 | 1
42 | 1 этаж (отм. -0.050…+3.950) | Диафрагмы | Г/2 | Дм-3 | гор. | Горизонтальные «Осн. стержни»: полка вдоль оси Г, L=2000-2×25 | 16 | А500С | 200 | 1 | 36 | 1.95 |  |  |  | АС-38 развертка, шаг 200x16+100 (18 рядов × 2 грани) | по геометрии (уточнить) |  | Колонны, диафрагмы | 1 | Дм-3 | 1
43 | 1 этаж (отм. -0.050…+3.950) | Диафрагмы | Г/2 | Дм-3 | гор. | Горизонтальные «Осн. стержни»: ребро вдоль оси 2, L=1500-2×25 | 14 | А500С | 200 | 1 | 36 | 1.45 |  |  |  | АС-38 развертка, шаг 200x16+100 (18 рядов × 2 грани) | по геометрии (уточнить) | L=1450 как у доп. стержней | Колонны, диафрагмы | 1 | Дм-3 | 1
44 | 1 этаж (отм. -0.050…+3.950) | Диафрагмы | Г/2 | Дм-3 | доп. | Доп. стержни: полка у отм. -0.050, 10Ø22 L=1300 | 22 | А500С | 200 | 1 | 10 | 1.3 |  |  |  | АС-38 развертка, выноска «Доп. стержень» | по проекту |  | Колонны, диафрагмы | 0 | Дм-3 | 1
45 | 1 этаж (отм. -0.050…+3.950) | Диафрагмы | Г/2 | Дм-3 | доп. | Доп. стержни: ребро у отм. -0.050, 10Ø18 L=1450 | 18 | А500С | 200 | 1 | 10 | 1.45 |  |  |  | АС-38 развертка, выноска «Доп. стержень» | по проекту |  | Колонны, диафрагмы | 0 | Дм-3 | 1
46 | 1 этаж (отм. -0.050…+3.950) | Диафрагмы | Г/2 | Дм-3 | доп. | Доп. стержни: вертикальные у отм. +3.950 «по 4Ø16 L=1600» × 2 места | 16 | А500С | 200 | 1 | 8 | 1.6 |  |  |  | АС-38 развертка, выноска «Доп. стержень» | по проекту |  | Колонны, диафрагмы | 0 | Дм-3 | 1
47 | 1 этаж (отм. -0.050…+3.950) | Диафрагмы | Г/2 | Дм-3 | 14 | П-образный стержень на торцах стенки: 3 шт/ряд × 18 рядов | 10 | А240 | 200 | 1 | 54 | 1.33 |  |  |  | сечение 1-1; АС-42 ведомость деталей поз.14 L=1330 | по проекту |  | Колонны, диафрагмы | 0 | Дм-3 | 1
48 | 1 этаж (отм. -0.050…+3.950) | Диафрагмы | Г/2 | Дм-3 | 12* | Хомут торцевого элемента полки: 2 шт/ряд × 18 | 10 | А240 | 200 | 1 | 36 | 1.56 |  |  |  | сечение 1-1 «хом.Ø10 ш.200»; АС-42 ведомость деталей поз.12 L=1560 | по проекту |  | Колонны, диафрагмы | 0 | Дм-3 | 1
49 | 1 этаж (отм. -0.050…+3.950) | Диафрагмы | Г/2 | Дм-3 | 15 | Хомут торцевого элемента ребра: 1 шт/ряд × 18 | 8 | А240 | 200 | 1 | 18 | 1.76 |  |  |  | сечение 1-1; АС-42 ведомость деталей поз.15,(15*) L=1760 | по проекту |  | Колонны, диафрагмы | 0 | Дм-3 | 1
50 | 1 этаж (отм. -0.050…+3.950) | Диафрагмы | Г/2 | Дм-3 | 10 | Хомут колонны наружный (шаг 100 у опор ×12, 200 в середине) — 30 шт | 8 | А240 | 200 | 1 | 30 | 2.44 |  |  |  | АС-32 схема хомутов колонн; АС-42 ведомость деталей поз.10 L=2440 | по проекту |  | Колонны, диафрагмы | 0 | Дм-3 | 1
51 | 1 этаж (отм. -0.050…+3.950) | Диафрагмы | Г/2 | Дм-3 | 11 | Хомут колонны внутренний: 2 шт/ряд × 18 | 8 | А240 | 200 | 1 | 36 | 1.96 |  |  |  | сечение 1-1 «ш.200»; АС-42 ведомость деталей поз.11 L=1960 | по проекту |  | Колонны, диафрагмы | 0 | Дм-3 | 1
52 | 1 этаж (отм. -0.050…+3.950) | Диафрагмы | Г/2 | Дм-3 | 13 | Шпилька ш.400 в шахм. порядке: 9 мест × 9 рядов | 8 | А240 | 200 | 1 | 81 | 0.53 |  |  |  | сечение 1-1, прим.6; АС-42 ведомость деталей поз.13 L=530 | по проекту |  | Колонны, диафрагмы | 0 | Дм-3 | 1
53 | 1 этаж (отм. -0.050…+3.950) | Диафрагмы | Г/3 | Дм-4 | 1 | Вертикальные: колонна, угловые | 32 | А500С | — | 1 | 4 | 4 |  |  |  | АС-40 сеч.1-1 «Подвал, 1 этаж»; прим.1,3 | по проекту | стык ванной сваркой (Ø≥20), длина = высота этажа. поз.1 | Колонны, диафрагмы | 0 | Дм-4 | 1
54 | 1 этаж (отм. -0.050…+3.950) | Диафрагмы | Г/3 | Дм-4 | 2 | Вертикальные: колонна (2Ø28 + 2 симметр.) | 28 | А500С | — | 1 | 4 | 4 |  |  |  | АС-40 сеч.1-1 «Подвал, 1 этаж»; прим.1,3 | по проекту | стык ванной сваркой (Ø≥20), длина = высота этажа. поз.2 2Ø28 | Колонны, диафрагмы | 0 | Дм-4 | 1
55 | 1 этаж (отм. -0.050…+3.950) | Диафрагмы | Г/3 | Дм-4 | 5 | Вертикальные: колонна (2Ø20 + 2 симметр.) | 20 | А500С | — | 1 | 4 | 4 |  |  |  | АС-40 сеч.1-1 «Подвал, 1 этаж»; прим.1,3 | по проекту | стык ванной сваркой (Ø≥20), длина = высота этажа. поз.5 2Ø20 | Колонны, диафрагмы | 0 | Дм-4 | 1
56 | 1 этаж (отм. -0.050…+3.950) | Диафрагмы | Г/3 | Дм-4 | 5 | Вертикальные: стенка | 20 | А500С | — | 1 | 6 | 4 |  |  |  | АС-40 сеч.1-1 «Подвал, 1 этаж»; прим.1,3 | по проекту | стык ванной сваркой (Ø≥20), длина = высота этажа. «3Ø20» + 3 симметр. | Колонны, диафрагмы | 0 | Дм-4 | 1
57 | 1 этаж (отм. -0.050…+3.950) | Диафрагмы | Г/3 | Дм-4 | 2 | Вертикальные: торцевой эл-т | 28 | А500С | — | 1 | 10 | 4 |  |  |  | АС-40 сеч.1-1 «Подвал, 1 этаж»; прим.1,3 | по проекту | стык ванной сваркой (Ø≥20), длина = высота этажа. «5Ø28» + 5 симметр. | Колонны, диафрагмы | 0 | Дм-4 | 1
58 | 1 этаж (отм. -0.050…+3.950) | Диафрагмы | Г/3 | Дм-4 | гор. | Горизонтальные «Осн. стержни»: вдоль оси Г, L=1500-2×25 | 16 | А500С | 200 | 1 | 36 | 1.45 |  |  |  | АС-40 развертка, шаг 200x16+100 (18 рядов × 2 грани) | по геометрии (уточнить) |  | Колонны, диафрагмы | 1 | Дм-4 | 1
59 | 1 этаж (отм. -0.050…+3.950) | Диафрагмы | Г/3 | Дм-4 | доп. | Доп. стержни: у отм. -0.050, 10Ø18 L=1450 | 18 | А500С | 200 | 1 | 10 | 1.45 |  |  |  | АС-40 развертка, выноска «Доп. стержень» | по проекту |  | Колонны, диафрагмы | 0 | Дм-4 | 1
60 | 1 этаж (отм. -0.050…+3.950) | Диафрагмы | Г/3 | Дм-4 | 14 | П-образный стержень на торцах стенки: 1 шт/ряд × 18 рядов | 10 | А240 | 200 | 1 | 18 | 1.33 |  |  |  | сечение 1-1; АС-42 ведомость деталей поз.14 L=1330 | по проекту |  | Колонны, диафрагмы | 0 | Дм-4 | 1
61 | 1 этаж (отм. -0.050…+3.950) | Диафрагмы | Г/3 | Дм-4 | 15* | Хомут торцевого элемента ребра: 1 шт/ряд × 18 | 10 | А240 | 200 | 1 | 18 | 1.76 |  |  |  | сечение 1-1; АС-42 ведомость деталей поз.15,(15*) L=1760 | по проекту |  | Колонны, диафрагмы | 0 | Дм-4 | 1
62 | 1 этаж (отм. -0.050…+3.950) | Диафрагмы | Г/3 | Дм-4 | 10 | Хомут колонны наружный (шаг 100 у опор ×12, 200 в середине) — 30 шт | 8 | А240 | 200 | 1 | 30 | 2.44 |  |  |  | АС-32 схема хомутов колонн; АС-42 ведомость деталей поз.10 L=2440 | по проекту |  | Колонны, диафрагмы | 0 | Дм-4 | 1
63 | 1 этаж (отм. -0.050…+3.950) | Диафрагмы | Г/3 | Дм-4 | 11 | Хомут колонны внутренний: 2 шт/ряд × 18 | 8 | А240 | 200 | 1 | 36 | 1.96 |  |  |  | сечение 1-1 «ш.200»; АС-42 ведомость деталей поз.11 L=1960 | по проекту |  | Колонны, диафрагмы | 0 | Дм-4 | 1
64 | 1 этаж (отм. -0.050…+3.950) | Диафрагмы | Г/3 | Дм-4 | 13 | Шпилька ш.400 в шахм. порядке: 4 мест × 9 рядов | 8 | А240 | 200 | 1 | 36 | 0.53 |  |  |  | сечение 1-1, прим.6; АС-42 ведомость деталей поз.13 L=530 | по проекту |  | Колонны, диафрагмы | 0 | Дм-4 | 1
65 | 1 этаж (отм. -0.050…+3.950) | Диафрагмы | Г/4 | Дм-5 | 1 | Вертикальные: колонна, угловые | 32 | А500С | — | 1 | 4 | 4 |  |  |  | АС-41 сеч.1-1 «Подвал, 1 этаж»; прим.1,3 | по проекту | стык ванной сваркой (Ø≥20), длина = высота этажа. поз.1 | Колонны, диафрагмы | 0 | Дм-5 | 1
66 | 1 этаж (отм. -0.050…+3.950) | Диафрагмы | Г/4 | Дм-5 | 2 | Вертикальные: колонна (2Ø28 + 2 симметр.) | 28 | А500С | — | 1 | 4 | 4 |  |  |  | АС-41 сеч.1-1 «Подвал, 1 этаж»; прим.1,3 | по проекту | стык ванной сваркой (Ø≥20), длина = высота этажа. поз.2 | Колонны, диафрагмы | 0 | Дм-5 | 1
67 | 1 этаж (отм. -0.050…+3.950) | Диафрагмы | Г/4 | Дм-5 | 5 | Вертикальные: колонна (2Ø20 + 2 симметр.) | 20 | А500С | — | 1 | 4 | 4 |  |  |  | АС-41 сеч.1-1 «Подвал, 1 этаж»; прим.1,3 | по проекту | стык ванной сваркой (Ø≥20), длина = высота этажа. поз.5 | Колонны, диафрагмы | 0 | Дм-5 | 1
68 | 1 этаж (отм. -0.050…+3.950) | Диафрагмы | Г/4 | Дм-5 | 2 | Вертикальные: полка, торцевой эл-т | 28 | А500С | — | 1 | 10 | 4 |  |  |  | АС-41 сеч.1-1 «Подвал, 1 этаж»; прим.1,3 | по проекту | стык ванной сваркой (Ø≥20), длина = высота этажа. «5Ø28» + 5 симметр. | Колонны, диафрагмы | 0 | Дм-5 | 1
69 | 1 этаж (отм. -0.050…+3.950) | Диафрагмы | Г/4 | Дм-5 | 5 | Вертикальные: полка, стенка | 20 | А500С | — | 1 | 4 | 4 |  |  |  | АС-41 сеч.1-1 «Подвал, 1 этаж»; прим.1,3 | по проекту | стык ванной сваркой (Ø≥20), длина = высота этажа. «2Ø20» + 2 симметр. | Колонны, диафрагмы | 0 | Дм-5 | 1
70 | 1 этаж (отм. -0.050…+3.950) | Диафрагмы | Г/4 | Дм-5 | 4 | Вертикальные: ребро, стенка | 22 | А500С | — | 1 | 6 | 4 |  |  |  | АС-41 сеч.1-1 «Подвал, 1 этаж»; прим.1,3 | по проекту | стык ванной сваркой (Ø≥20), длина = высота этажа. «3Ø22» + 3 симметр. | Колонны, диафрагмы | 0 | Дм-5 | 1
71 | 1 этаж (отм. -0.050…+3.950) | Диафрагмы | Г/4 | Дм-5 | 3 | Вертикальные: ребро, торцевой эл-т | 25 | А500С | — | 1 | 10 | 4 |  |  |  | АС-41 сеч.1-1 «Подвал, 1 этаж»; прим.1,3 | по проекту | стык ванной сваркой (Ø≥20), длина = высота этажа. «5Ø25» + 5 симметр. | Колонны, диафрагмы | 0 | Дм-5 | 1
72 | 1 этаж (отм. -0.050…+3.950) | Диафрагмы | Г/4 | Дм-5 | гор. | Горизонтальные «Осн. стержни»: полка вдоль оси Г, L=1300-2×25 | 16 | А500С | 200 | 1 | 36 | 1.25 |  |  |  | АС-41 развертка, шаг 200x16+100 (18 рядов × 2 грани) | по геометрии (уточнить) | L=1250 как у доп. стержней | Колонны, диафрагмы | 1 | Дм-5 | 1
73 | 1 этаж (отм. -0.050…+3.950) | Диафрагмы | Г/4 | Дм-5 | гор. | Горизонтальные «Осн. стержни»: ребро вдоль оси 4, L=1500-2×25 | 16 | А500С | 200 | 1 | 36 | 1.45 |  |  |  | АС-41 развертка, шаг 200x16+100 (18 рядов × 2 грани) | по геометрии (уточнить) |  | Колонны, диафрагмы | 1 | Дм-5 | 1
74 | 1 этаж (отм. -0.050…+3.950) | Диафрагмы | Г/4 | Дм-5 | доп. | Доп. стержни: полка у отм. -0.050, 6Ø10 L=1250 | 10 | А500С | 200 | 1 | 6 | 1.25 |  |  |  | АС-41 развертка, выноска «Доп. стержень» | по проекту |  | Колонны, диафрагмы | 0 | Дм-5 | 1
75 | 1 этаж (отм. -0.050…+3.950) | Диафрагмы | Г/4 | Дм-5 | доп. | Доп. стержни: ребро у отм. -0.050, 6Ø14 L=1450 | 14 | А500С | 200 | 1 | 6 | 1.45 |  |  |  | АС-41 развертка, выноска «Доп. стержень» | по проекту |  | Колонны, диафрагмы | 0 | Дм-5 | 1
76 | 1 этаж (отм. -0.050…+3.950) | Диафрагмы | Г/4 | Дм-5 | 14 | П-образный стержень на торцах стенки: 2 шт/ряд × 18 рядов | 10 | А240 | 200 | 1 | 36 | 1.33 |  |  |  | сечение 1-1; АС-42 ведомость деталей поз.14 L=1330 | по проекту |  | Колонны, диафрагмы | 0 | Дм-5 | 1
77 | 1 этаж (отм. -0.050…+3.950) | Диафрагмы | Г/4 | Дм-5 | 12* | Хомут торцевого элемента полки: 1 шт/ряд × 18 | 10 | А240 | 200 | 1 | 18 | 1.56 |  |  |  | сечение 1-1 «хом.Ø10 ш.200»; АС-42 ведомость деталей поз.12 L=1560 | по проекту |  | Колонны, диафрагмы | 0 | Дм-5 | 1
78 | 1 этаж (отм. -0.050…+3.950) | Диафрагмы | Г/4 | Дм-5 | 15 | Хомут торцевого элемента ребра: 1 шт/ряд × 18 | 8 | А240 | 200 | 1 | 18 | 1.76 |  |  |  | сечение 1-1; АС-42 ведомость деталей поз.15,(15*) L=1760 | по проекту |  | Колонны, диафрагмы | 0 | Дм-5 | 1
79 | 1 этаж (отм. -0.050…+3.950) | Диафрагмы | Г/4 | Дм-5 | 10 | Хомут колонны наружный (шаг 100 у опор ×12, 200 в середине) — 30 шт | 8 | А240 | 200 | 1 | 30 | 2.44 |  |  |  | АС-32 схема хомутов колонн; АС-42 ведомость деталей поз.10 L=2440 | по проекту |  | Колонны, диафрагмы | 0 | Дм-5 | 1
80 | 1 этаж (отм. -0.050…+3.950) | Диафрагмы | Г/4 | Дм-5 | 11 | Хомут колонны внутренний: 2 шт/ряд × 18 | 8 | А240 | 200 | 1 | 36 | 1.96 |  |  |  | сечение 1-1 «ш.200»; АС-42 ведомость деталей поз.11 L=1960 | по проекту |  | Колонны, диафрагмы | 0 | Дм-5 | 1
81 | 1 этаж (отм. -0.050…+3.950) | Диафрагмы | Г/4 | Дм-5 | 13 | Шпилька ш.400 в шахм. порядке: 6 мест × 9 рядов | 8 | А240 | 200 | 1 | 54 | 0.53 |  |  |  | сечение 1-1, прим.6; АС-42 ведомость деталей поз.13 L=530 | по проекту |  | Колонны, диафрагмы | 0 | Дм-5 | 1
1.2. КОЛОННЫ 600×600 вне диафрагм (15 шт) — сеч.1-1 (4Ø32+8Ø20), H=4,0 м
82 | 1 этаж (отм. -0.050…+3.950) | Колонны | ось А: А/1, А/3, А/5 | К-А | 1 | Вертикальные: угловые 4Ø32 (сеч.1-1) | 32 | А500С | — | 3 | 4 | 4 |  |  |  | АС-28 сеч.1-1 поз.1; сечение по рамам АС-20…23 (1-1 у отм. -3.900…-0.050, принято и для 1 этажа) | принято (уточнить) | Длина = высота этажа 4,0 м (стык ванной сваркой, разбежка 800/500 — АС-32, АС-19 прим.1). | Колонны, диафрагмы | 1 | К-А | 1
83 | 1 этаж (отм. -0.050…+3.950) | Колонны | ось А: А/1, А/3, А/5 | К-А | 5 | Вертикальные: промежуточные 8Ø20 (сеч.1-1) | 20 | А500С | — | 3 | 8 | 4 |  |  |  | АС-28 сеч.1-1 поз.5 | принято (уточнить) | Длина = высота этажа 4,0 м, стык ванной сваркой. | Колонны, диафрагмы | 1 | К-А | 1
84 | 1 этаж (отм. -0.050…+3.950) | Колонны | ось А: А/1, А/3, А/5 | К-А | 10 | Хомут наружный Ø8 L=2440: 13 (100×12 низ) + 4 (ш.200) + 13 (100×12 верх) = 30 шт | 8 | А240 | 100/200 | 3 | 30 | 2.44 |  |  |  | АС-32 схема хомутов колонн (1 этаж: 50+100×12+200×n+100×12+50+600); АС-28 поз.10 L=2440 | по проекту |  | Колонны, диафрагмы | 0 | К-А | 1
85 | 1 этаж (отм. -0.050…+3.950) | Колонны | ось А: А/1, А/3, А/5 | К-А | 11 | Хомут внутренний Ø8 L=1960 ш.200: 2 шт × 18 рядов | 8 | А240 | 200 | 3 | 36 | 1.96 |  |  |  | АС-28 сеч.1-1 «11 хом.Ø8 ш.200», поз.11 L=1960 | по проекту |  | Колонны, диафрагмы | 0 | К-А | 1
86 | 1 этаж (отм. -0.050…+3.950) | Колонны | ось Б: Б/1, Б/2, Б/3, Б/4, Б/5 | К-Б | 1 | Вертикальные: угловые 4Ø32 (сеч.1-1) | 32 | А500С | — | 5 | 4 | 4 |  |  |  | АС-28 сеч.1-1 поз.1; сечение по рамам АС-20…23 (1-1 у отм. -3.900…-0.050, принято и для 1 этажа) | принято (уточнить) | Длина = высота этажа 4,0 м (стык ванной сваркой, разбежка 800/500 — АС-32, АС-19 прим.1). | Колонны, диафрагмы | 1 | К-Б | 1
87 | 1 этаж (отм. -0.050…+3.950) | Колонны | ось Б: Б/1, Б/2, Б/3, Б/4, Б/5 | К-Б | 5 | Вертикальные: промежуточные 8Ø20 (сеч.1-1) | 20 | А500С | — | 5 | 8 | 4 |  |  |  | АС-28 сеч.1-1 поз.5 | принято (уточнить) | Длина = высота этажа 4,0 м, стык ванной сваркой. | Колонны, диафрагмы | 1 | К-Б | 1
88 | 1 этаж (отм. -0.050…+3.950) | Колонны | ось Б: Б/1, Б/2, Б/3, Б/4, Б/5 | К-Б | 10 | Хомут наружный Ø8 L=2440: 13 (100×12 низ) + 4 (ш.200) + 13 (100×12 верх) = 30 шт | 8 | А240 | 100/200 | 5 | 30 | 2.44 |  |  |  | АС-32 схема хомутов колонн (1 этаж: 50+100×12+200×n+100×12+50+600); АС-28 поз.10 L=2440 | по проекту |  | Колонны, диафрагмы | 0 | К-Б | 1
89 | 1 этаж (отм. -0.050…+3.950) | Колонны | ось Б: Б/1, Б/2, Б/3, Б/4, Б/5 | К-Б | 11 | Хомут внутренний Ø8 L=1960 ш.200: 2 шт × 18 рядов | 8 | А240 | 200 | 5 | 36 | 1.96 |  |  |  | АС-28 сеч.1-1 «11 хом.Ø8 ш.200», поз.11 L=1960 | по проекту |  | Колонны, диафрагмы | 0 | К-Б | 1
90 | 1 этаж (отм. -0.050…+3.950) | Колонны | ось В: В/1, В/2, В/3, В/4, В/5 | К-В | 1 | Вертикальные: угловые 4Ø32 (сеч.1-1) | 32 | А500С | — | 5 | 4 | 4 |  |  |  | АС-28 сеч.1-1 поз.1; сечение по рамам АС-20…23 (1-1 у отм. -3.900…-0.050, принято и для 1 этажа) | принято (уточнить) | Длина = высота этажа 4,0 м (стык ванной сваркой, разбежка 800/500 — АС-32, АС-19 прим.1). | Колонны, диафрагмы | 1 | К-В | 1
91 | 1 этаж (отм. -0.050…+3.950) | Колонны | ось В: В/1, В/2, В/3, В/4, В/5 | К-В | 5 | Вертикальные: промежуточные 8Ø20 (сеч.1-1) | 20 | А500С | — | 5 | 8 | 4 |  |  |  | АС-28 сеч.1-1 поз.5 | принято (уточнить) | Длина = высота этажа 4,0 м, стык ванной сваркой. | Колонны, диафрагмы | 1 | К-В | 1
92 | 1 этаж (отм. -0.050…+3.950) | Колонны | ось В: В/1, В/2, В/3, В/4, В/5 | К-В | 10 | Хомут наружный Ø8 L=2440: 13 (100×12 низ) + 4 (ш.200) + 13 (100×12 верх) = 30 шт | 8 | А240 | 100/200 | 5 | 30 | 2.44 |  |  |  | АС-32 схема хомутов колонн (1 этаж: 50+100×12+200×n+100×12+50+600); АС-28 поз.10 L=2440 | по проекту |  | Колонны, диафрагмы | 0 | К-В | 1
93 | 1 этаж (отм. -0.050…+3.950) | Колонны | ось В: В/1, В/2, В/3, В/4, В/5 | К-В | 11 | Хомут внутренний Ø8 L=1960 ш.200: 2 шт × 18 рядов | 8 | А240 | 200 | 5 | 36 | 1.96 |  |  |  | АС-28 сеч.1-1 «11 хом.Ø8 ш.200», поз.11 L=1960 | по проекту |  | Колонны, диафрагмы | 0 | К-В | 1
94 | 1 этаж (отм. -0.050…+3.950) | Колонны | ось Г: Г/1, Г/5 | К-Г | 1 | Вертикальные: угловые 4Ø32 (сеч.1-1) | 32 | А500С | — | 2 | 4 | 4 |  |  |  | АС-28 сеч.1-1 поз.1; сечение по рамам АС-20…23 (1-1 у отм. -3.900…-0.050, принято и для 1 этажа) | принято (уточнить) | Длина = высота этажа 4,0 м (стык ванной сваркой, разбежка 800/500 — АС-32, АС-19 прим.1). | Колонны, диафрагмы | 1 | К-Г | 1
95 | 1 этаж (отм. -0.050…+3.950) | Колонны | ось Г: Г/1, Г/5 | К-Г | 5 | Вертикальные: промежуточные 8Ø20 (сеч.1-1) | 20 | А500С | — | 2 | 8 | 4 |  |  |  | АС-28 сеч.1-1 поз.5 | принято (уточнить) | Длина = высота этажа 4,0 м, стык ванной сваркой. | Колонны, диафрагмы | 1 | К-Г | 1
96 | 1 этаж (отм. -0.050…+3.950) | Колонны | ось Г: Г/1, Г/5 | К-Г | 10 | Хомут наружный Ø8 L=2440: 13 (100×12 низ) + 4 (ш.200) + 13 (100×12 верх) = 30 шт | 8 | А240 | 100/200 | 2 | 30 | 2.44 |  |  |  | АС-32 схема хомутов колонн (1 этаж: 50+100×12+200×n+100×12+50+600); АС-28 поз.10 L=2440 | по проекту |  | Колонны, диафрагмы | 0 | К-Г | 1
97 | 1 этаж (отм. -0.050…+3.950) | Колонны | ось Г: Г/1, Г/5 | К-Г | 11 | Хомут внутренний Ø8 L=1960 ш.200: 2 шт × 18 рядов | 8 | А240 | 200 | 2 | 36 | 1.96 |  |  |  | АС-28 сеч.1-1 «11 хом.Ø8 ш.200», поз.11 L=1960 | по проекту |  | Колонны, диафрагмы | 0 | К-Г | 1
1.3. РИГЕЛИ РАМ (450×600, сеч.4-4/5-5), 9 рам — отм. +3.950
98 | 1 этаж (отм. -0.050…+3.950) | Ригели | ось А (отм. +3.950) | Р-А | 2 | Продольные угловые 4Ø28 (сеч.4-4/5-5), сквозные, концы с Аш | 28 | А500С | — | 1 | 4 | 25.5 |  |  |  | АС-20 рама + АС-28 сеч.4-4/5-5 поз.2; длина = 25000+2×250 (до 50 мм от наружной грани крайней колонны) | по геометрии чертежа | Стыки ванной сваркой без нахлёста: 2 на стержень (всего 8). | Ригели, балки, плита, С-1 | 0 | Р-А | 1
99 | 1 этаж (отм. -0.050…+3.950) | Ригели | ось А (отм. +3.950) | Р-А | 6 | Продольные средние верх/низ 2Ø18 (сеч.4-4/5-5) | 18 | А500С | — | 1 | 2 | 25.5 |  |  |  | АС-28 сеч.4-4/5-5 поз.6 | по геометрии чертежа |  | Ригели, балки, плита, С-1 | 0 | Р-А | 1
100 | 1 этаж (отм. -0.050…+3.950) | Ригели | ось А (отм. +3.950) | Р-А | 6-нахл | Нахлёсты стыков к поз. «Продольные средние верх/низ 2Ø18 (сеч.4-4/5-5)» (L=25.500 м > 11,7 м): 3 куска, 2 стык(а) на стержень × 2 стерж. | 18 | А500С | — | 2 | 2 | 0.144 |  |  |  | АС-19 прим.1: Ø18 и менее — внахлёстку электродуговой сваркой, Lшва=8d = 144 мм | по проекту (стыковка прутков 11,7 м) | Чистая длина 25.500 м; кусков 3; стыков 2; Lнахл=2×0.144=0.288 м на стержень | Ригели, балки, плита, С-1 | 0 | Р-А | 1
101 | 1 этаж (отм. -0.050…+3.950) | Ригели | ось А (отм. +3.950) | Р-А | 7 | Боковые стержни 2Ø16 (сеч.4-4/5-5) | 16 | А500С | — | 1 | 2 | 25.5 |  |  |  | АС-28 сеч.4-4/5-5 «Боковые стержни 2Ø16» | по геометрии чертежа |  | Ригели, балки, плита, С-1 | 0 | Р-А | 1
102 | 1 этаж (отм. -0.050…+3.950) | Ригели | ось А (отм. +3.950) | Р-А | 7-нахл | Нахлёсты стыков к поз. «Боковые стержни 2Ø16 (сеч.4-4/5-5)» (L=25.500 м > 11,7 м): 3 куска, 2 стык(а) на стержень × 2 стерж. | 16 | А500С | — | 2 | 2 | 0.128 |  |  |  | АС-19 прим.1: Ø18 и менее — внахлёстку электродуговой сваркой, Lшва=8d = 128 мм | по проекту (стыковка прутков 11,7 м) | Чистая длина 25.500 м; кусков 3; стыков 2; Lнахл=2×0.128=0.256 м на стержень | Ригели, балки, плита, С-1 | 0 | Р-А | 1
103 | 1 этаж (отм. -0.050…+3.950) | Ригели | ось А (отм. +3.950) | Р-А | ОС | ОС верх: 2Ø28, участок 0…1800 мм + 250 до торца | 28 | А500С | — | 1 | 2 | 2.05 |  |  |  | АС-20: выноска «ОС 2Ø28 А500С»; длина по привязкам отдельных стержней | по геометрии чертежа | Координаты от оси 1: 0…1800 мм; конец заведён до торца крайней колонны (+250) | Ригели, балки, плита, С-1 | 0 | Р-А | 1
104 | 1 этаж (отм. -0.050…+3.950) | Ригели | ось А (отм. +3.950) | Р-А | ОС | ОС верх: 2Ø25, участок 4700…9200 мм | 25 | А500С | — | 1 | 2 | 4.5 |  |  |  | АС-20: выноска «ОС 2Ø25 А500С»; длина по привязкам отдельных стержней | по геометрии чертежа | Координаты от оси 1: 4700…9200 мм | Ригели, балки, плита, С-1 | 0 | Р-А | 1
105 | 1 этаж (отм. -0.050…+3.950) | Ригели | ось А (отм. +3.950) | Р-А | ОС | ОС верх ств.: 2Ø22, участок 4700…9200 мм | 22 | А500С | — | 1 | 2 | 4.5 |  |  |  | АС-20: выноска «ОС 2Ø22 А500С»; длина по привязкам отдельных стержней | по геометрии чертежа | Координаты от оси 1: 4700…9200 мм | Ригели, балки, плита, С-1 | 0 | Р-А | 1
106 | 1 этаж (отм. -0.050…+3.950) | Ригели | ось А (отм. +3.950) | Р-А | ОС | ОС верх: 2Ø32, участок 11800…15100 мм | 32 | А500С | — | 1 | 2 | 3.3 |  |  |  | АС-20: выноска «ОС 2Ø32 А500С»; длина по привязкам отдельных стержней | по геометрии чертежа | Координаты от оси 1: 11800…15100 мм | Ригели, балки, плита, С-1 | 0 | Р-А | 1
107 | 1 этаж (отм. -0.050…+3.950) | Ригели | ось А (отм. +3.950) | Р-А | ОС | ОС верх: 2Ø25, участок 17400…25000 мм + 250 до торца | 25 | А500С | — | 1 | 2 | 7.85 |  |  |  | АС-20: выноска «ОС 2Ø25 А500С»; длина по привязкам отдельных стержней | по геометрии чертежа | Координаты от оси 1: 17400…25000 мм; конец заведён до торца крайней колонны (+250) | Ригели, балки, плита, С-1 | 0 | Р-А | 1
108 | 1 этаж (отм. -0.050…+3.950) | Ригели | ось А (отм. +3.950) | Р-А | ОС | ОС верх ств.: 2Ø25, участок 17400…25000 мм + 250 до торца | 25 | А500С | — | 1 | 2 | 7.85 |  |  |  | АС-20: выноска «ОС 2Ø25 А500С»; длина по привязкам отдельных стержней | по геометрии чертежа | Координаты от оси 1: 17400…25000 мм; конец заведён до торца крайней колонны (+250) | Ригели, балки, плита, С-1 | 0 | Р-А | 1
109 | 1 этаж (отм. -0.050…+3.950) | Ригели | ось А (отм. +3.950) | Р-А | ОС | ОС низ: 2Ø16, участок 0…9200 мм + 250 до торца | 16 | А500С | — | 1 | 2 | 9.45 |  |  |  | АС-20: выноска «ОС 2Ø16 А500С»; длина по привязкам отдельных стержней | по геометрии чертежа | Координаты от оси 1: 0…9200 мм; конец заведён до торца крайней колонны (+250) | Ригели, балки, плита, С-1 | 0 | Р-А | 1
110 | 1 этаж (отм. -0.050…+3.950) | Ригели | ось А (отм. +3.950) | Р-А | ОС | ОС низ: 2Ø16, участок 11800…15100 мм | 16 | А500С | — | 1 | 2 | 3.3 |  |  |  | АС-20: выноска «ОС 2Ø16 А500С»; длина по привязкам отдельных стержней | по геометрии чертежа | Координаты от оси 1: 11800…15100 мм | Ригели, балки, плита, С-1 | 0 | Р-А | 1
111 | 1 этаж (отм. -0.050…+3.950) | Ригели | ось А (отм. +3.950) | Р-А | ОС | ОС низ: 2Ø28, участок 17400…25000 мм + 250 до торца | 28 | А500С | — | 1 | 2 | 7.85 |  |  |  | АС-20: выноска «ОС 2Ø28 А500С»; длина по привязкам отдельных стержней | по геометрии чертежа | Координаты от оси 1: 17400…25000 мм; конец заведён до торца крайней колонны (+250) | Ригели, балки, плита, С-1 | 0 | Р-А | 1
112 | 1 этаж (отм. -0.050…+3.950) | Ригели | ось А (отм. +3.950) | Р-А | 12 | Хомут Ø8 L=2060 ш.100 у опор (100×12), ш.150 в пролёте, 80×4 у балок плиты — вне заштрихованных участков | 8 | А240 | 100/150 | 1 | 134 | 2.06 |  |  |  | АС-28 сеч.4-4/5-5 поз.12; АС-29 «Расстановка хомутов в ригелях» | по проекту | Пролёты в свету [(300, 6200), (7500, 13200), (13800, 19000), (21000, 24700)], сумма 20500 мм | Ригели, балки, плита, С-1 | 0 | Р-А | 1
113 | 1 этаж (отм. -0.050…+3.950) | Ригели | ось А (отм. +3.950) | Р-А | 13 | Хомут наружный Ø10 L=2060 ш.100 — заштрихованные участки рамы | 10 | А240 | 100 | 1 | 35 | 2.06 |  |  |  | АС-20 штриховка «100×15»; АС-28 Фрагмент №1, поз.13 | по проекту | Участки (мм): одинарные [(7500, 8700), (17500, 18900)], двойные [(21000, 22200)] | Ригели, балки, плита, С-1 | 0 | Р-А | 1
114 | 1 этаж (отм. -0.050…+3.950) | Ригели | ось А (отм. +3.950) | Р-А | 15 | Хомут внутренний Ø10 L=1600 ш.100 — участки двойных хомутов | 10 | А240 | 100 | 1 | 8 | 1.6 |  |  |  | АС-20 двойная штриховка; АС-28 Фрагмент №1, поз.15 | по проекту |  | Ригели, балки, плита, С-1 | 0 | Р-А | 1
115 | 1 этаж (отм. -0.050…+3.950) | Ригели | ось А (отм. +3.950) | Р-А | 17 | Шпилька вертикальная Ø8 L=750: ш.200 у опор, ш.150 в пролёте (нет в зонах двойных хомутов) | 8 | А240 | 200/150 | 1 | 105 | 0.75 |  |  |  | АС-28 сеч.4-4/5-5 поз.17 | по проекту |  | Ригели, балки, плита, С-1 | 0 | Р-А | 1
116 | 1 этаж (отм. -0.050…+3.950) | Ригели | ось А (отм. +3.950) | Р-А | 16 | Шпилька горизонтальная Ø8 L=580 ш.300 (связь боковых 2Ø16) | 8 | А240 | 300 | 1 | 70 | 0.58 |  |  |  | АС-28 сеч.4-4/5-5 «шп.Ø8 А240 ш.300», поз.16 L=580 | принято (уточнить) | Номер позиции на сечении не указан — принята поз.16 (L=580) по ведомости деталей. | Ригели, балки, плита, С-1 | 1 | Р-А | 1
117 | 1 этаж (отм. -0.050…+3.950) | Ригели | ось Б (отм. +3.950) | Р-Б | 2 | Продольные угловые 4Ø28 (сеч.4-4/5-5), сквозные, концы с Аш | 28 | А500С | — | 1 | 4 | 25.5 |  |  |  | АС-21 рама + АС-28 сеч.4-4/5-5 поз.2; длина = 25000+2×250 (до 50 мм от наружной грани крайней колонны) | по геометрии чертежа | Стыки ванной сваркой без нахлёста: 2 на стержень (всего 8). | Ригели, балки, плита, С-1 | 0 | Р-Б | 1
118 | 1 этаж (отм. -0.050…+3.950) | Ригели | ось Б (отм. +3.950) | Р-Б | 6 | Продольные средние верх/низ 2Ø18 (сеч.4-4/5-5) | 18 | А500С | — | 1 | 2 | 25.5 |  |  |  | АС-28 сеч.4-4/5-5 поз.6 | по геометрии чертежа |  | Ригели, балки, плита, С-1 | 0 | Р-Б | 1
119 | 1 этаж (отм. -0.050…+3.950) | Ригели | ось Б (отм. +3.950) | Р-Б | 6-нахл | Нахлёсты стыков к поз. «Продольные средние верх/низ 2Ø18 (сеч.4-4/5-5)» (L=25.500 м > 11,7 м): 3 куска, 2 стык(а) на стержень × 2 стерж. | 18 | А500С | — | 2 | 2 | 0.144 |  |  |  | АС-19 прим.1: Ø18 и менее — внахлёстку электродуговой сваркой, Lшва=8d = 144 мм | по проекту (стыковка прутков 11,7 м) | Чистая длина 25.500 м; кусков 3; стыков 2; Lнахл=2×0.144=0.288 м на стержень | Ригели, балки, плита, С-1 | 0 | Р-Б | 1
120 | 1 этаж (отм. -0.050…+3.950) | Ригели | ось Б (отм. +3.950) | Р-Б | 7 | Боковые стержни 2Ø16 (сеч.4-4/5-5) | 16 | А500С | — | 1 | 2 | 25.5 |  |  |  | АС-28 сеч.4-4/5-5 «Боковые стержни 2Ø16» | по геометрии чертежа |  | Ригели, балки, плита, С-1 | 0 | Р-Б | 1
121 | 1 этаж (отм. -0.050…+3.950) | Ригели | ось Б (отм. +3.950) | Р-Б | 7-нахл | Нахлёсты стыков к поз. «Боковые стержни 2Ø16 (сеч.4-4/5-5)» (L=25.500 м > 11,7 м): 3 куска, 2 стык(а) на стержень × 2 стерж. | 16 | А500С | — | 2 | 2 | 0.128 |  |  |  | АС-19 прим.1: Ø18 и менее — внахлёстку электродуговой сваркой, Lшва=8d = 128 мм | по проекту (стыковка прутков 11,7 м) | Чистая длина 25.500 м; кусков 3; стыков 2; Lнахл=2×0.128=0.256 м на стержень | Ригели, балки, плита, С-1 | 0 | Р-Б | 1
122 | 1 этаж (отм. -0.050…+3.950) | Ригели | ось Б (отм. +3.950) | Р-Б | ОС | ОС верх: 2Ø25, участок 0…1800 мм + 250 до торца | 25 | А500С | — | 1 | 2 | 2.05 |  |  |  | АС-21: выноска «ОС 2Ø25 А500С»; длина по привязкам отдельных стержней | по геометрии чертежа | Координаты от оси 1: 0…1800 мм; конец заведён до торца крайней колонны (+250) | Ригели, балки, плита, С-1 | 0 | Р-Б | 1
123 | 1 этаж (отм. -0.050…+3.950) | Ригели | ось Б (отм. +3.950) | Р-Б | ОС | ОС верх: 2Ø32, участок 4700…8400 мм | 32 | А500С | — | 1 | 2 | 3.7 |  |  |  | АС-21: выноска «ОС 2Ø32 А500С»; длина по привязкам отдельных стержней | по геометрии чертежа | Координаты от оси 1: 4700…8400 мм | Ригели, балки, плита, С-1 | 0 | Р-Б | 1
124 | 1 этаж (отм. -0.050…+3.950) | Ригели | ось Б (отм. +3.950) | Р-Б | ОС | ОС верх: 2Ø28, участок 11600…15300 мм | 28 | А500С | — | 1 | 2 | 3.7 |  |  |  | АС-21: выноска «ОС 2Ø28 А500С»; длина по привязкам отдельных стержней | по геометрии чертежа | Координаты от оси 1: 11600…15300 мм | Ригели, балки, плита, С-1 | 0 | Р-Б | 1
125 | 1 этаж (отм. -0.050…+3.950) | Ригели | ось Б (отм. +3.950) | Р-Б | ОС | ОС верх: 2Ø28, участок 18200…21800 мм | 28 | А500С | — | 1 | 2 | 3.6 |  |  |  | АС-21: выноска «ОС 2Ø28 А500С»; длина по привязкам отдельных стержней | по геометрии чертежа | Координаты от оси 1: 18200…21800 мм | Ригели, балки, плита, С-1 | 0 | Р-Б | 1
126 | 1 этаж (отм. -0.050…+3.950) | Ригели | ось Б (отм. +3.950) | Р-Б | ОС | ОС верх: 2Ø25, участок 23200…25000 мм + 250 до торца | 25 | А500С | — | 1 | 2 | 2.05 |  |  |  | АС-21: выноска «ОС 2Ø25 А500С»; длина по привязкам отдельных стержней | по геометрии чертежа | Координаты от оси 1: 23200…25000 мм; конец заведён до торца крайней колонны (+250) | Ригели, балки, плита, С-1 | 0 | Р-Б | 1
127 | 1 этаж (отм. -0.050…+3.950) | Ригели | ось Б (отм. +3.950) | Р-Б | ОС | ОС низ: 2Ø16, участок 1800…4700 мм | 16 | А500С | — | 1 | 2 | 2.9 |  |  |  | АС-21: выноска «ОС 2Ø16 А500С»; длина по привязкам отдельных стержней | по геометрии чертежа | Координаты от оси 1: 1800…4700 мм | Ригели, балки, плита, С-1 | 0 | Р-Б | 1
128 | 1 этаж (отм. -0.050…+3.950) | Ригели | ось Б (отм. +3.950) | Р-Б | ОС | ОС низ: 2Ø22, участок 8400…11600 мм | 22 | А500С | — | 1 | 2 | 3.2 |  |  |  | АС-21: выноска «ОС 2Ø22 А500С»; длина по привязкам отдельных стержней | по геометрии чертежа | Координаты от оси 1: 8400…11600 мм | Ригели, балки, плита, С-1 | 0 | Р-Б | 1
129 | 1 этаж (отм. -0.050…+3.950) | Ригели | ось Б (отм. +3.950) | Р-Б | ОС | ОС низ: 2Ø16, участок 15300…18200 мм | 16 | А500С | — | 1 | 2 | 2.9 |  |  |  | АС-21: выноска «ОС 2Ø16 А500С»; длина по привязкам отдельных стержней | по геометрии чертежа | Координаты от оси 1: 15300…18200 мм | Ригели, балки, плита, С-1 | 0 | Р-Б | 1
130 | 1 этаж (отм. -0.050…+3.950) | Ригели | ось Б (отм. +3.950) | Р-Б | ОС | ОС низ 2-й ряд: 2Ø14, участок 4700…8400 мм | 14 | А500С | — | 1 | 2 | 3.7 |  |  |  | АС-21: выноска «ОС 2Ø14 А500С»; длина по привязкам отдельных стержней | по геометрии чертежа | Координаты от оси 1: 4700…8400 мм | Ригели, балки, плита, С-1 | 0 | Р-Б | 1
131 | 1 этаж (отм. -0.050…+3.950) | Ригели | ось Б (отм. +3.950) | Р-Б | ОС | ОС низ 2-й ряд: 2Ø14, участок 11600…15300 мм | 14 | А500С | — | 1 | 2 | 3.7 |  |  |  | АС-21: выноска «ОС 2Ø14 А500С»; длина по привязкам отдельных стержней | по геометрии чертежа | Координаты от оси 1: 11600…15300 мм | Ригели, балки, плита, С-1 | 0 | Р-Б | 1
132 | 1 этаж (отм. -0.050…+3.950) | Ригели | ось Б (отм. +3.950) | Р-Б | ОС | Ос (бок) бок: 2Ø12, участок 4700…15300 мм | 12 | А500С | — | 1 | 2 | 10.6 |  |  |  | АС-21: выноска «Ос (бок) 2Ø12 А500С» (бок); длина по привязкам отдельных стержней | по геометрии чертежа | Координаты от оси 1: 4700…15300 мм | Ригели, балки, плита, С-1 | 0 | Р-Б | 1
133 | 1 этаж (отм. -0.050…+3.950) | Ригели | ось Б (отм. +3.950) | Р-Б | ОС | Ос (бок) бок: 2Ø12, участок 18200…21800 мм | 12 | А500С | — | 1 | 2 | 3.6 |  |  |  | АС-21: выноска «Ос (бок) 2Ø12 А500С» (бок); длина по привязкам отдельных стержней | по геометрии чертежа | Координаты от оси 1: 18200…21800 мм | Ригели, балки, плита, С-1 | 0 | Р-Б | 1
134 | 1 этаж (отм. -0.050…+3.950) | Ригели | ось Б (отм. +3.950) | Р-Б | 12 | Хомут Ø8 L=2060 ш.100 у опор (100×12), ш.150 в пролёте, 80×4 у балок плиты — вне заштрихованных участков | 8 | А240 | 100/150 | 1 | 99 | 2.06 |  |  |  | АС-28 сеч.4-4/5-5 поз.12; АС-29 «Расстановка хомутов в ригелях» | по проекту | Пролёты в свету [(300, 6200), (6800, 13200), (13800, 19700), (20300, 24700)], сумма 22600 мм | Ригели, балки, плита, С-1 | 0 | Р-Б | 1
135 | 1 этаж (отм. -0.050…+3.950) | Ригели | ось Б (отм. +3.950) | Р-Б | 13 | Хомут наружный Ø10 L=2060 ш.100 — заштрихованные участки рамы | 10 | А240 | 100 | 1 | 95 | 2.06 |  |  |  | АС-21 штриховка «100×15»; АС-28 Фрагмент №1, поз.13 | по проекту | Участки (мм): одинарные [(0, 1500), (7700, 12300), (13500, 14700), (18200, 20000)], двойные [(6500, 7700), (12300, 13500)] | Ригели, балки, плита, С-1 | 0 | Р-Б | 1
136 | 1 этаж (отм. -0.050…+3.950) | Ригели | ось Б (отм. +3.950) | Р-Б | 15 | Хомут внутренний Ø10 L=1600 ш.100 — участки двойных хомутов | 10 | А240 | 100 | 1 | 19 | 1.6 |  |  |  | АС-21 двойная штриховка; АС-28 Фрагмент №1, поз.15 | по проекту |  | Ригели, балки, плита, С-1 | 0 | Р-Б | 1
137 | 1 этаж (отм. -0.050…+3.950) | Ригели | ось Б (отм. +3.950) | Р-Б | 17 | Шпилька вертикальная Ø8 L=750: ш.200 у опор, ш.150 в пролёте (нет в зонах двойных хомутов) | 8 | А240 | 200/150 | 1 | 113 | 0.75 |  |  |  | АС-28 сеч.4-4/5-5 поз.17 | по проекту |  | Ригели, балки, плита, С-1 | 0 | Р-Б | 1
138 | 1 этаж (отм. -0.050…+3.950) | Ригели | ось Б (отм. +3.950) | Р-Б | 16 | Шпилька горизонтальная Ø8 L=580 ш.300 (связь боковых 2Ø16) | 8 | А240 | 300 | 1 | 77 | 0.58 |  |  |  | АС-28 сеч.4-4/5-5 «шп.Ø8 А240 ш.300», поз.16 L=580 | принято (уточнить) | Номер позиции на сечении не указан — принята поз.16 (L=580) по ведомости деталей. | Ригели, балки, плита, С-1 | 1 | Р-Б | 1
139 | 1 этаж (отм. -0.050…+3.950) | Ригели | ось В (отм. +3.950) | Р-В | 2 | Продольные угловые 4Ø28 (сеч.4-4/5-5), сквозные, концы с Аш | 28 | А500С | — | 1 | 4 | 25.5 |  |  |  | АС-22 рама + АС-28 сеч.4-4/5-5 поз.2; длина = 25000+2×250 (до 50 мм от наружной грани крайней колонны) | по геометрии чертежа | Стыки ванной сваркой без нахлёста: 2 на стержень (всего 8). | Ригели, балки, плита, С-1 | 0 | Р-В | 1
140 | 1 этаж (отм. -0.050…+3.950) | Ригели | ось В (отм. +3.950) | Р-В | 6 | Продольные средние верх/низ 2Ø18 (сеч.4-4/5-5) | 18 | А500С | — | 1 | 2 | 25.5 |  |  |  | АС-28 сеч.4-4/5-5 поз.6 | по геометрии чертежа |  | Ригели, балки, плита, С-1 | 0 | Р-В | 1
141 | 1 этаж (отм. -0.050…+3.950) | Ригели | ось В (отм. +3.950) | Р-В | 6-нахл | Нахлёсты стыков к поз. «Продольные средние верх/низ 2Ø18 (сеч.4-4/5-5)» (L=25.500 м > 11,7 м): 3 куска, 2 стык(а) на стержень × 2 стерж. | 18 | А500С | — | 2 | 2 | 0.144 |  |  |  | АС-19 прим.1: Ø18 и менее — внахлёстку электродуговой сваркой, Lшва=8d = 144 мм | по проекту (стыковка прутков 11,7 м) | Чистая длина 25.500 м; кусков 3; стыков 2; Lнахл=2×0.144=0.288 м на стержень | Ригели, балки, плита, С-1 | 0 | Р-В | 1
142 | 1 этаж (отм. -0.050…+3.950) | Ригели | ось В (отм. +3.950) | Р-В | 7 | Боковые стержни 2Ø16 (сеч.4-4/5-5) | 16 | А500С | — | 1 | 2 | 25.5 |  |  |  | АС-28 сеч.4-4/5-5 «Боковые стержни 2Ø16» | по геометрии чертежа |  | Ригели, балки, плита, С-1 | 0 | Р-В | 1
143 | 1 этаж (отм. -0.050…+3.950) | Ригели | ось В (отм. +3.950) | Р-В | 7-нахл | Нахлёсты стыков к поз. «Боковые стержни 2Ø16 (сеч.4-4/5-5)» (L=25.500 м > 11,7 м): 3 куска, 2 стык(а) на стержень × 2 стерж. | 16 | А500С | — | 2 | 2 | 0.128 |  |  |  | АС-19 прим.1: Ø18 и менее — внахлёстку электродуговой сваркой, Lшва=8d = 128 мм | по проекту (стыковка прутков 11,7 м) | Чистая длина 25.500 м; кусков 3; стыков 2; Lнахл=2×0.128=0.256 м на стержень | Ригели, балки, плита, С-1 | 0 | Р-В | 1
144 | 1 этаж (отм. -0.050…+3.950) | Ригели | ось В (отм. +3.950) | Р-В | ОС | ОС верх: 2Ø28, участок 0…1800 мм + 250 до торца | 28 | А500С | — | 1 | 2 | 2.05 |  |  |  | АС-22: выноска «ОС 2Ø28 А500С»; длина по привязкам отдельных стержней | по геометрии чертежа | Координаты от оси 1: 0…1800 мм; конец заведён до торца крайней колонны (+250) | Ригели, балки, плита, С-1 | 0 | Р-В | 1
145 | 1 этаж (отм. -0.050…+3.950) | Ригели | ось В (отм. +3.950) | Р-В | ОС | ОС верх: 2Ø32, участок 4700…8400 мм | 32 | А500С | — | 1 | 2 | 3.7 |  |  |  | АС-22: выноска «ОС 2Ø32 А500С»; длина по привязкам отдельных стержней | по геометрии чертежа | Координаты от оси 1: 4700…8400 мм | Ригели, балки, плита, С-1 | 0 | Р-В | 1
146 | 1 этаж (отм. -0.050…+3.950) | Ригели | ось В (отм. +3.950) | Р-В | ОС | ОС верх: 2Ø32, участок 11600…15300 мм | 32 | А500С | — | 1 | 2 | 3.7 |  |  |  | АС-22: выноска «ОС 2Ø32 А500С»; длина по привязкам отдельных стержней | по геометрии чертежа | Координаты от оси 1: 11600…15300 мм | Ригели, балки, плита, С-1 | 0 | Р-В | 1
147 | 1 этаж (отм. -0.050…+3.950) | Ригели | ось В (отм. +3.950) | Р-В | ОС | ОС верх: 2Ø28, участок 18200…21800 мм | 28 | А500С | — | 1 | 2 | 3.6 |  |  |  | АС-22: выноска «ОС 2Ø28 А500С»; длина по привязкам отдельных стержней | по геометрии чертежа | Координаты от оси 1: 18200…21800 мм | Ригели, балки, плита, С-1 | 0 | Р-В | 1
148 | 1 этаж (отм. -0.050…+3.950) | Ригели | ось В (отм. +3.950) | Р-В | ОС | ОС верх: 2Ø25, участок 23200…25000 мм + 250 до торца | 25 | А500С | — | 1 | 2 | 2.05 |  |  |  | АС-22: выноска «ОС 2Ø25 А500С»; длина по привязкам отдельных стержней | по геометрии чертежа | Координаты от оси 1: 23200…25000 мм; конец заведён до торца крайней колонны (+250) | Ригели, балки, плита, С-1 | 0 | Р-В | 1
149 | 1 этаж (отм. -0.050…+3.950) | Ригели | ось В (отм. +3.950) | Р-В | ОС | ОС верх 2-й ряд: 2Ø14, участок 7900…12100 мм | 14 | А500С | — | 1 | 2 | 4.2 |  |  |  | АС-22: выноска «ОС 2Ø14 А500С»; длина по привязкам отдельных стержней | по геометрии чертежа | Координаты от оси 1: 7900…12100 мм | Ригели, балки, плита, С-1 | 0 | Р-В | 1
150 | 1 этаж (отм. -0.050…+3.950) | Ригели | ось В (отм. +3.950) | Р-В | ОС | ОС верх 2-й ряд: 2Ø14, участок 14800…18700 мм | 14 | А500С | — | 1 | 2 | 3.9 |  |  |  | АС-22: выноска «ОС 2Ø14 А500С»; длина по привязкам отдельных стержней | по геометрии чертежа | Координаты от оси 1: 14800…18700 мм | Ригели, балки, плита, С-1 | 0 | Р-В | 1
151 | 1 этаж (отм. -0.050…+3.950) | Ригели | ось В (отм. +3.950) | Р-В | ОС | ОС низ: 2Ø16, участок 1800…4700 мм | 16 | А500С | — | 1 | 2 | 2.9 |  |  |  | АС-22: выноска «ОС 2Ø16 А500С»; длина по привязкам отдельных стержней | по геометрии чертежа | Координаты от оси 1: 1800…4700 мм | Ригели, балки, плита, С-1 | 0 | Р-В | 1
152 | 1 этаж (отм. -0.050…+3.950) | Ригели | ось В (отм. +3.950) | Р-В | ОС | ОС низ: 2Ø22, участок 8400…11600 мм | 22 | А500С | — | 1 | 2 | 3.2 |  |  |  | АС-22: выноска «ОС 2Ø22 А500С»; длина по привязкам отдельных стержней | по геометрии чертежа | Координаты от оси 1: 8400…11600 мм | Ригели, балки, плита, С-1 | 0 | Р-В | 1
153 | 1 этаж (отм. -0.050…+3.950) | Ригели | ось В (отм. +3.950) | Р-В | ОС | ОС низ: 2Ø16, участок 15300…18200 мм | 16 | А500С | — | 1 | 2 | 2.9 |  |  |  | АС-22: выноска «ОС 2Ø16 А500С»; длина по привязкам отдельных стержней | по геометрии чертежа | Координаты от оси 1: 15300…18200 мм | Ригели, балки, плита, С-1 | 0 | Р-В | 1
154 | 1 этаж (отм. -0.050…+3.950) | Ригели | ось В (отм. +3.950) | Р-В | ОС | ОС низ 2-й ряд: 2Ø14, участок 4700…8400 мм | 14 | А500С | — | 1 | 2 | 3.7 |  |  |  | АС-22: выноска «ОС 2Ø14 А500С»; длина по привязкам отдельных стержней | по геометрии чертежа | Координаты от оси 1: 4700…8400 мм | Ригели, балки, плита, С-1 | 0 | Р-В | 1
155 | 1 этаж (отм. -0.050…+3.950) | Ригели | ось В (отм. +3.950) | Р-В | ОС | ОС низ 2-й ряд: 2Ø14, участок 11600…15800 мм | 14 | А500С | — | 1 | 2 | 4.2 |  |  |  | АС-22: выноска «ОС 2Ø14 А500С»; длина по привязкам отдельных стержней | по геометрии чертежа | Координаты от оси 1: 11600…15800 мм | Ригели, балки, плита, С-1 | 0 | Р-В | 1
156 | 1 этаж (отм. -0.050…+3.950) | Ригели | ось В (отм. +3.950) | Р-В | ОС | Ос (бок) бок: 4Ø12, участок 4700…21800 мм | 12 | А500С | — | 1 | 4 | 17.1 |  |  |  | АС-22: выноска «Ос (бок) 4Ø12 А500С» (бок); длина по привязкам отдельных стержней | по геометрии чертежа | Координаты от оси 1: 4700…21800 мм | Ригели, балки, плита, С-1 | 0 | Р-В | 1
157 | 1 этаж (отм. -0.050…+3.950) | Ригели | ось В (отм. +3.950) | Р-В | ОС-нахл | Нахлёсты стыков к поз. «Ос (бок) бок: 4Ø12, участок 4700…21800 мм» (L=17.100 м > 11,7 м): 2 куска, 1 стык(а) на стержень × 4 стерж. | 12 | А500С | — | 4 | 1 | 0.096 |  |  |  | АС-19 прим.1: Ø18 и менее — внахлёстку электродуговой сваркой, Lшва=8d = 96 мм | по проекту (стыковка прутков 11,7 м) | Чистая длина 17.100 м; кусков 2; стыков 1; Lнахл=1×0.096=0.096 м на стержень | Ригели, балки, плита, С-1 | 0 | Р-В | 1
158 | 1 этаж (отм. -0.050…+3.950) | Ригели | ось В (отм. +3.950) | Р-В | 12 | Хомут Ø8 L=2060 ш.100 у опор (100×12), ш.150 в пролёте, 80×4 у балок плиты — вне заштрихованных участков | 8 | А240 | 100/150 | 1 | 78 | 2.06 |  |  |  | АС-28 сеч.4-4/5-5 поз.12; АС-29 «Расстановка хомутов в ригелях» | по проекту | Пролёты в свету [(300, 6200), (6800, 13200), (13800, 19700), (20300, 24700)], сумма 22600 мм | Ригели, балки, плита, С-1 | 0 | Р-В | 1
159 | 1 этаж (отм. -0.050…+3.950) | Ригели | ось В (отм. +3.950) | Р-В | 13 | Хомут наружный Ø10 L=2060 ш.100 — заштрихованные участки рамы | 10 | А240 | 100 | 1 | 124 | 2.06 |  |  |  | АС-22 штриховка «100×15»; АС-28 Фрагмент №1, поз.13 | по проекту | Участки (мм): одинарные [(0, 1200)], двойные [(6500, 20000)] | Ригели, балки, плита, С-1 | 0 | Р-В | 1
160 | 1 этаж (отм. -0.050…+3.950) | Ригели | ось В (отм. +3.950) | Р-В | 15 | Хомут внутренний Ø10 L=1600 ш.100 — участки двойных хомутов | 10 | А240 | 100 | 1 | 115 | 1.6 |  |  |  | АС-22 двойная штриховка; АС-28 Фрагмент №1, поз.15 | по проекту |  | Ригели, балки, плита, С-1 | 0 | Р-В | 1
161 | 1 этаж (отм. -0.050…+3.950) | Ригели | ось В (отм. +3.950) | Р-В | 17 | Шпилька вертикальная Ø8 L=750: ш.200 у опор, ш.150 в пролёте (нет в зонах двойных хомутов) | 8 | А240 | 200/150 | 1 | 54 | 0.75 |  |  |  | АС-28 сеч.4-4/5-5 поз.17 | по проекту |  | Ригели, балки, плита, С-1 | 0 | Р-В | 1
162 | 1 этаж (отм. -0.050…+3.950) | Ригели | ось В (отм. +3.950) | Р-В | 16 | Шпилька горизонтальная Ø8 L=580 ш.300 (связь боковых 2Ø16) | 8 | А240 | 300 | 1 | 77 | 0.58 |  |  |  | АС-28 сеч.4-4/5-5 «шп.Ø8 А240 ш.300», поз.16 L=580 | принято (уточнить) | Номер позиции на сечении не указан — принята поз.16 (L=580) по ведомости деталей. | Ригели, балки, плита, С-1 | 1 | Р-В | 1
163 | 1 этаж (отм. -0.050…+3.950) | Ригели | ось Г (отм. +3.950) | Р-Г | 2 | Продольные угловые 4Ø28 (сеч.4-4/5-5), сквозные, концы с Аш | 28 | А500С | — | 1 | 4 | 25.5 |  |  |  | АС-23 рама + АС-28 сеч.4-4/5-5 поз.2; длина = 25000+2×250 (до 50 мм от наружной грани крайней колонны) | по геометрии чертежа | Стыки ванной сваркой без нахлёста: 2 на стержень (всего 8). | Ригели, балки, плита, С-1 | 0 | Р-Г | 1
164 | 1 этаж (отм. -0.050…+3.950) | Ригели | ось Г (отм. +3.950) | Р-Г | 6 | Продольные средние верх/низ 2Ø18 (сеч.4-4/5-5) | 18 | А500С | — | 1 | 2 | 25.5 |  |  |  | АС-28 сеч.4-4/5-5 поз.6 | по геометрии чертежа |  | Ригели, балки, плита, С-1 | 0 | Р-Г | 1
165 | 1 этаж (отм. -0.050…+3.950) | Ригели | ось Г (отм. +3.950) | Р-Г | 6-нахл | Нахлёсты стыков к поз. «Продольные средние верх/низ 2Ø18 (сеч.4-4/5-5)» (L=25.500 м > 11,7 м): 3 куска, 2 стык(а) на стержень × 2 стерж. | 18 | А500С | — | 2 | 2 | 0.144 |  |  |  | АС-19 прим.1: Ø18 и менее — внахлёстку электродуговой сваркой, Lшва=8d = 144 мм | по проекту (стыковка прутков 11,7 м) | Чистая длина 25.500 м; кусков 3; стыков 2; Lнахл=2×0.144=0.288 м на стержень | Ригели, балки, плита, С-1 | 0 | Р-Г | 1
166 | 1 этаж (отм. -0.050…+3.950) | Ригели | ось Г (отм. +3.950) | Р-Г | 7 | Боковые стержни 2Ø16 (сеч.4-4/5-5) | 16 | А500С | — | 1 | 2 | 25.5 |  |  |  | АС-28 сеч.4-4/5-5 «Боковые стержни 2Ø16» | по геометрии чертежа |  | Ригели, балки, плита, С-1 | 0 | Р-Г | 1
167 | 1 этаж (отм. -0.050…+3.950) | Ригели | ось Г (отм. +3.950) | Р-Г | 7-нахл | Нахлёсты стыков к поз. «Боковые стержни 2Ø16 (сеч.4-4/5-5)» (L=25.500 м > 11,7 м): 3 куска, 2 стык(а) на стержень × 2 стерж. | 16 | А500С | — | 2 | 2 | 0.128 |  |  |  | АС-19 прим.1: Ø18 и менее — внахлёстку электродуговой сваркой, Lшва=8d = 128 мм | по проекту (стыковка прутков 11,7 м) | Чистая длина 25.500 м; кусков 3; стыков 2; Lнахл=2×0.128=0.256 м на стержень | Ригели, балки, плита, С-1 | 0 | Р-Г | 1
168 | 1 этаж (отм. -0.050…+3.950) | Ригели | ось Г (отм. +3.950) | Р-Г | ОС | ОС верх: 2Ø28, участок 0…1600 мм + 250 до торца | 28 | А500С | — | 1 | 2 | 1.85 |  |  |  | АС-23: выноска «ОС 2Ø28 А500С»; длина по привязкам отдельных стержней | по геометрии чертежа | Координаты от оси 1: 0…1600 мм; конец заведён до торца крайней колонны (+250) | Ригели, балки, плита, С-1 | 0 | Р-Г | 1
169 | 1 этаж (отм. -0.050…+3.950) | Ригели | ось Г (отм. +3.950) | Р-Г | ОС | ОС верх: 2Ø28, участок 3900…9400 мм | 28 | А500С | — | 1 | 2 | 5.5 |  |  |  | АС-23: выноска «ОС 2Ø28 А500С»; длина по привязкам отдельных стержней | по геометрии чертежа | Координаты от оси 1: 3900…9400 мм | Ригели, балки, плита, С-1 | 0 | Р-Г | 1
170 | 1 этаж (отм. -0.050…+3.950) | Ригели | ось Г (отм. +3.950) | Р-Г | ОС | ОС верх ств.: 2Ø22, участок 3900…9400 мм | 22 | А500С | — | 1 | 2 | 5.5 |  |  |  | АС-23: выноска «ОС 2Ø22 А500С»; длина по привязкам отдельных стержней | по геометрии чертежа | Координаты от оси 1: 3900…9400 мм | Ригели, балки, плита, С-1 | 0 | Р-Г | 1
171 | 1 этаж (отм. -0.050…+3.950) | Ригели | ось Г (отм. +3.950) | Р-Г | ОС | ОС верх: 2Ø28, участок 11300…16000 мм | 28 | А500С | — | 1 | 2 | 4.7 |  |  |  | АС-23: выноска «ОС 2Ø28 А500С»; длина по привязкам отдельных стержней | по геометрии чертежа | Координаты от оси 1: 11300…16000 мм | Ригели, балки, плита, С-1 | 0 | Р-Г | 1
172 | 1 этаж (отм. -0.050…+3.950) | Ригели | ось Г (отм. +3.950) | Р-Г | ОС | ОС верх ств.: 2Ø22, участок 11300…16000 мм | 22 | А500С | — | 1 | 2 | 4.7 |  |  |  | АС-23: выноска «ОС 2Ø22 А500С»; длина по привязкам отдельных стержней | по геометрии чертежа | Координаты от оси 1: 11300…16000 мм | Ригели, балки, плита, С-1 | 0 | Р-Г | 1
173 | 1 этаж (отм. -0.050…+3.950) | Ригели | ось Г (отм. +3.950) | Р-Г | ОС | ОС верх: 2Ø32, участок 17500…21800 мм | 32 | А500С | — | 1 | 2 | 4.3 |  |  |  | АС-23: выноска «ОС 2Ø32 А500С»; длина по привязкам отдельных стержней | по геометрии чертежа | Координаты от оси 1: 17500…21800 мм | Ригели, балки, плита, С-1 | 0 | Р-Г | 1
174 | 1 этаж (отм. -0.050…+3.950) | Ригели | ось Г (отм. +3.950) | Р-Г | ОС | ОС верх: 2Ø25, участок 23200…25000 мм + 250 до торца | 25 | А500С | — | 1 | 2 | 2.05 |  |  |  | АС-23: выноска «ОС 2Ø25 А500С»; длина по привязкам отдельных стержней | по геометрии чертежа | Координаты от оси 1: 23200…25000 мм; конец заведён до торца крайней колонны (+250) | Ригели, балки, плита, С-1 | 0 | Р-Г | 1
175 | 1 этаж (отм. -0.050…+3.950) | Ригели | ось Г (отм. +3.950) | Р-Г | ОС | ОС низ: 2Ø16, участок 0…1600 мм + 250 до торца | 16 | А500С | — | 1 | 2 | 1.85 |  |  |  | АС-23: выноска «ОС 2Ø16 А500С»; длина по привязкам отдельных стержней | по геометрии чертежа | Координаты от оси 1: 0…1600 мм; конец заведён до торца крайней колонны (+250) | Ригели, балки, плита, С-1 | 0 | Р-Г | 1
176 | 1 этаж (отм. -0.050…+3.950) | Ригели | ось Г (отм. +3.950) | Р-Г | ОС | ОС низ: 2Ø22, участок 3900…9400 мм | 22 | А500С | — | 1 | 2 | 5.5 |  |  |  | АС-23: выноска «ОС 2Ø22 А500С»; длина по привязкам отдельных стержней | по геометрии чертежа | Координаты от оси 1: 3900…9400 мм | Ригели, балки, плита, С-1 | 0 | Р-Г | 1
177 | 1 этаж (отм. -0.050…+3.950) | Ригели | ось Г (отм. +3.950) | Р-Г | ОС | ОС низ: 2Ø28, участок 11300…16000 мм | 28 | А500С | — | 1 | 2 | 4.7 |  |  |  | АС-23: выноска «ОС 2Ø28 А500С»; длина по привязкам отдельных стержней | по геометрии чертежа | Координаты от оси 1: 11300…16000 мм | Ригели, балки, плита, С-1 | 0 | Р-Г | 1
178 | 1 этаж (отм. -0.050…+3.950) | Ригели | ось Г (отм. +3.950) | Р-Г | ОС | ОС низ: 2Ø28, участок 17500…21800 мм | 28 | А500С | — | 1 | 2 | 4.3 |  |  |  | АС-23: выноска «ОС 2Ø28 А500С»; длина по привязкам отдельных стержней | по геометрии чертежа | Координаты от оси 1: 17500…21800 мм | Ригели, балки, плита, С-1 | 0 | Р-Г | 1
179 | 1 этаж (отм. -0.050…+3.950) | Ригели | ось Г (отм. +3.950) | Р-Г | ОС | ОС низ: 2Ø22, участок 23200…25000 мм + 250 до торца | 22 | А500С | — | 1 | 2 | 2.05 |  |  |  | АС-23: выноска «ОС 2Ø22 А500С»; длина по привязкам отдельных стержней | по геометрии чертежа | Координаты от оси 1: 23200…25000 мм; конец заведён до торца крайней колонны (+250) | Ригели, балки, плита, С-1 | 0 | Р-Г | 1
180 | 1 этаж (отм. -0.050…+3.950) | Ригели | ось Г (отм. +3.950) | Р-Г | 12 | Хомут Ø8 L=2060 ш.100 у опор (100×12), ш.150 в пролёте, 80×4 у балок плиты — вне заштрихованных участков | 8 | А240 | 100/150 | 1 | 125 | 2.06 |  |  |  | АС-28 сеч.4-4/5-5 поз.12; АС-29 «Расстановка хомутов в ригелях» | по проекту | Пролёты в свету [(300, 5500), (7500, 13200), (14500, 19000), (20300, 24700)], сумма 19800 мм | Ригели, балки, плита, С-1 | 0 | Р-Г | 1
181 | 1 этаж (отм. -0.050…+3.950) | Ригели | ось Г (отм. +3.950) | Р-Г | 13 | Хомут наружный Ø10 L=2060 ш.100 — заштрихованные участки рамы | 10 | А240 | 100 | 1 | 45 | 2.06 |  |  |  | АС-23 штриховка «100×15»; АС-28 Фрагмент №1, поз.13 | по проекту | Участки (мм): одинарные [(4000, 5500), (7500, 9000), (17500, 19000)], двойные [] | Ригели, балки, плита, С-1 | 0 | Р-Г | 1
182 | 1 этаж (отм. -0.050…+3.950) | Ригели | ось Г (отм. +3.950) | Р-Г | 17 | Шпилька вертикальная Ø8 L=750: ш.200 у опор, ш.150 в пролёте (нет в зонах двойных хомутов) | 8 | А240 | 200/150 | 1 | 106 | 0.75 |  |  |  | АС-28 сеч.4-4/5-5 поз.17 | по проекту |  | Ригели, балки, плита, С-1 | 0 | Р-Г | 1
183 | 1 этаж (отм. -0.050…+3.950) | Ригели | ось Г (отм. +3.950) | Р-Г | 16 | Шпилька горизонтальная Ø8 L=580 ш.300 (связь боковых 2Ø16) | 8 | А240 | 300 | 1 | 67 | 0.58 |  |  |  | АС-28 сеч.4-4/5-5 «шп.Ø8 А240 ш.300», поз.16 L=580 | принято (уточнить) | Номер позиции на сечении не указан — принята поз.16 (L=580) по ведомости деталей. | Ригели, балки, плита, С-1 | 1 | Р-Г | 1
184 | 1 этаж (отм. -0.050…+3.950) | Ригели | оси 1, 5 (отм. +3.950) | Р-1, 5 | 2 | Продольные угловые 4Ø28 (сеч.4-4/5-5), сквозные, концы с Аш | 28 | А500С | — | 2 | 4 | 20.5 |  |  |  | АС-24 рама + АС-28 сеч.4-4/5-5 поз.2; длина = 20000+2×250 (до 50 мм от наружной грани крайней колонны) | по геометрии чертежа | Стыки ванной сваркой без нахлёста: 1 на стержень (всего 8). | Ригели, балки, плита, С-1 | 0 | Р-1, 5 | 1
185 | 1 этаж (отм. -0.050…+3.950) | Ригели | оси 1, 5 (отм. +3.950) | Р-1, 5 | 6 | Продольные средние верх/низ 2Ø18 (сеч.4-4/5-5) | 18 | А500С | — | 2 | 2 | 20.5 |  |  |  | АС-28 сеч.4-4/5-5 поз.6 | по геометрии чертежа |  | Ригели, балки, плита, С-1 | 0 | Р-1, 5 | 1
186 | 1 этаж (отм. -0.050…+3.950) | Ригели | оси 1, 5 (отм. +3.950) | Р-1, 5 | 6-нахл | Нахлёсты стыков к поз. «Продольные средние верх/низ 2Ø18 (сеч.4-4/5-5)» (L=20.500 м > 11,7 м): 2 куска, 1 стык(а) на стержень × 4 стерж. | 18 | А500С | — | 4 | 1 | 0.144 |  |  |  | АС-19 прим.1: Ø18 и менее — внахлёстку электродуговой сваркой, Lшва=8d = 144 мм | по проекту (стыковка прутков 11,7 м) | Чистая длина 20.500 м; кусков 2; стыков 1; Lнахл=1×0.144=0.144 м на стержень | Ригели, балки, плита, С-1 | 0 | Р-1, 5 | 1
187 | 1 этаж (отм. -0.050…+3.950) | Ригели | оси 1, 5 (отм. +3.950) | Р-1, 5 | 7 | Боковые стержни 2Ø16 (сеч.4-4/5-5) | 16 | А500С | — | 2 | 2 | 20.5 |  |  |  | АС-28 сеч.4-4/5-5 «Боковые стержни 2Ø16» | по геометрии чертежа |  | Ригели, балки, плита, С-1 | 0 | Р-1, 5 | 1
188 | 1 этаж (отм. -0.050…+3.950) | Ригели | оси 1, 5 (отм. +3.950) | Р-1, 5 | 7-нахл | Нахлёсты стыков к поз. «Боковые стержни 2Ø16 (сеч.4-4/5-5)» (L=20.500 м > 11,7 м): 2 куска, 1 стык(а) на стержень × 4 стерж. | 16 | А500С | — | 4 | 1 | 0.128 |  |  |  | АС-19 прим.1: Ø18 и менее — внахлёстку электродуговой сваркой, Lшва=8d = 128 мм | по проекту (стыковка прутков 11,7 м) | Чистая длина 20.500 м; кусков 2; стыков 1; Lнахл=1×0.128=0.128 м на стержень | Ригели, балки, плита, С-1 | 0 | Р-1, 5 | 1
189 | 1 этаж (отм. -0.050…+3.950) | Ригели | оси 1, 5 (отм. +3.950) | Р-1, 5 | ОС | ОС верх: 2Ø25, участок 0…1800 мм + 250 до торца | 25 | А500С | — | 2 | 2 | 2.05 |  |  |  | АС-24: выноска «ОС 2Ø25 А500С»; длина по привязкам отдельных стержней | по геометрии чертежа | Координаты от оси А: 0…1800 мм; конец заведён до торца крайней колонны (+250) | Ригели, балки, плита, С-1 | 0 | Р-1, 5 | 1
190 | 1 этаж (отм. -0.050…+3.950) | Ригели | оси 1, 5 (отм. +3.950) | Р-1, 5 | ОС | ОС верх: 2Ø28, участок 4700…8500 мм | 28 | А500С | — | 2 | 2 | 3.8 |  |  |  | АС-24: выноска «ОС 2Ø28 А500С»; длина по привязкам отдельных стержней | по геометрии чертежа | Координаты от оси А: 4700…8500 мм | Ригели, балки, плита, С-1 | 0 | Р-1, 5 | 1
191 | 1 этаж (отм. -0.050…+3.950) | Ригели | оси 1, 5 (отм. +3.950) | Р-1, 5 | ОС | ОС верх: 2Ø32, участок 11500…15300 мм | 32 | А500С | — | 2 | 2 | 3.8 |  |  |  | АС-24: выноска «ОС 2Ø32 А500С»; длина по привязкам отдельных стержней | по геометрии чертежа | Координаты от оси А: 11500…15300 мм | Ригели, балки, плита, С-1 | 0 | Р-1, 5 | 1
192 | 1 этаж (отм. -0.050…+3.950) | Ригели | оси 1, 5 (отм. +3.950) | Р-1, 5 | ОС | ОС верх: 2Ø28, участок 18200…20000 мм + 250 до торца | 28 | А500С | — | 2 | 2 | 2.05 |  |  |  | АС-24: выноска «ОС 2Ø28 А500С»; длина по привязкам отдельных стержней | по геометрии чертежа | Координаты от оси А: 18200…20000 мм; конец заведён до торца крайней колонны (+250) | Ригели, балки, плита, С-1 | 0 | Р-1, 5 | 1
193 | 1 этаж (отм. -0.050…+3.950) | Ригели | оси 1, 5 (отм. +3.950) | Р-1, 5 | ОС | ОС низ: 2Ø16, участок 0…4700 мм + 250 до торца | 16 | А500С | — | 2 | 2 | 4.95 |  |  |  | АС-24: выноска «ОС 2Ø16 А500С»; длина по привязкам отдельных стержней | по геометрии чертежа | Координаты от оси А: 0…4700 мм; конец заведён до торца крайней колонны (+250) | Ригели, балки, плита, С-1 | 0 | Р-1, 5 | 1
194 | 1 этаж (отм. -0.050…+3.950) | Ригели | оси 1, 5 (отм. +3.950) | Р-1, 5 | ОС | ОС низ: 2Ø16, участок 8500…11500 мм | 16 | А500С | — | 2 | 2 | 3 |  |  |  | АС-24: выноска «ОС 2Ø16 А500С»; длина по привязкам отдельных стержней | по геометрии чертежа | Координаты от оси А: 8500…11500 мм | Ригели, балки, плита, С-1 | 0 | Р-1, 5 | 1
195 | 1 этаж (отм. -0.050…+3.950) | Ригели | оси 1, 5 (отм. +3.950) | Р-1, 5 | ОС | ОС низ: 2Ø16, участок 15300…18200 мм | 16 | А500С | — | 2 | 2 | 2.9 |  |  |  | АС-24: выноска «ОС 2Ø16 А500С»; длина по привязкам отдельных стержней | по геометрии чертежа | Координаты от оси А: 15300…18200 мм | Ригели, балки, плита, С-1 | 0 | Р-1, 5 | 1
196 | 1 этаж (отм. -0.050…+3.950) | Ригели | оси 1, 5 (отм. +3.950) | Р-1, 5 | ОС | Ос (бок) бок: 4Ø12, участок 0…1800 мм + 250 до торца | 12 | А500С | — | 2 | 4 | 2.05 |  |  |  | АС-24: выноска «Ос (бок) 4Ø12 А500С» (бок); длина по привязкам отдельных стержней | по геометрии чертежа | Координаты от оси А: 0…1800 мм; конец заведён до торца крайней колонны (+250) | Ригели, балки, плита, С-1 | 0 | Р-1, 5 | 1
197 | 1 этаж (отм. -0.050…+3.950) | Ригели | оси 1, 5 (отм. +3.950) | Р-1, 5 | 12 | Хомут Ø8 L=2060 ш.100 у опор (100×12), ш.150 в пролёте, 80×4 у балок плиты — вне заштрихованных участков | 8 | А240 | 100/150 | 2 | 112 | 2.06 |  |  |  | АС-28 сеч.4-4/5-5 поз.12; АС-29 «Расстановка хомутов в ригелях» | по проекту | Пролёты в свету [(300, 6200), (6800, 13200), (13800, 19700)], сумма 18200 мм | Ригели, балки, плита, С-1 | 0 | Р-1, 5 | 1
198 | 1 этаж (отм. -0.050…+3.950) | Ригели | оси 1, 5 (отм. +3.950) | Р-1, 5 | 13 | Хомут наружный Ø10 L=2060 ш.100 — заштрихованные участки рамы | 10 | А240 | 100 | 2 | 36 | 2.06 |  |  |  | АС-24 штриховка «100×15»; АС-28 Фрагмент №1, поз.13 | по проекту | Участки (мм): одинарные [(300, 1700), (5100, 7900)], двойные [] | Ригели, балки, плита, С-1 | 0 | Р-1, 5 | 1
199 | 1 этаж (отм. -0.050…+3.950) | Ригели | оси 1, 5 (отм. +3.950) | Р-1, 5 | 17 | Шпилька вертикальная Ø8 L=750: ш.200 у опор, ш.150 в пролёте (нет в зонах двойных хомутов) | 8 | А240 | 200/150 | 2 | 99 | 0.75 |  |  |  | АС-28 сеч.4-4/5-5 поз.17 | по проекту |  | Ригели, балки, плита, С-1 | 0 | Р-1, 5 | 1
200 | 1 этаж (отм. -0.050…+3.950) | Ригели | оси 1, 5 (отм. +3.950) | Р-1, 5 | 16 | Шпилька горизонтальная Ø8 L=580 ш.300 (связь боковых 2Ø16) | 8 | А240 | 300 | 2 | 62 | 0.58 |  |  |  | АС-28 сеч.4-4/5-5 «шп.Ø8 А240 ш.300», поз.16 L=580 | принято (уточнить) | Номер позиции на сечении не указан — принята поз.16 (L=580) по ведомости деталей. | Ригели, балки, плита, С-1 | 1 | Р-1, 5 | 1
201 | 1 этаж (отм. -0.050…+3.950) | Ригели | ось 2 (отм. +3.950) | Р-2 | 2 | Продольные угловые 4Ø28 (сеч.4-4/5-5), сквозные, концы с Аш | 28 | А500С | — | 1 | 4 | 20.5 |  |  |  | АС-25 рама + АС-28 сеч.4-4/5-5 поз.2; длина = 20000+2×250 (до 50 мм от наружной грани крайней колонны) | по геометрии чертежа | Стыки ванной сваркой без нахлёста: 1 на стержень (всего 4). | Ригели, балки, плита, С-1 | 0 | Р-2 | 1
202 | 1 этаж (отм. -0.050…+3.950) | Ригели | ось 2 (отм. +3.950) | Р-2 | 6 | Продольные средние верх/низ 2Ø18 (сеч.4-4/5-5) | 18 | А500С | — | 1 | 2 | 20.5 |  |  |  | АС-28 сеч.4-4/5-5 поз.6 | по геометрии чертежа |  | Ригели, балки, плита, С-1 | 0 | Р-2 | 1
203 | 1 этаж (отм. -0.050…+3.950) | Ригели | ось 2 (отм. +3.950) | Р-2 | 6-нахл | Нахлёсты стыков к поз. «Продольные средние верх/низ 2Ø18 (сеч.4-4/5-5)» (L=20.500 м > 11,7 м): 2 куска, 1 стык(а) на стержень × 2 стерж. | 18 | А500С | — | 2 | 1 | 0.144 |  |  |  | АС-19 прим.1: Ø18 и менее — внахлёстку электродуговой сваркой, Lшва=8d = 144 мм | по проекту (стыковка прутков 11,7 м) | Чистая длина 20.500 м; кусков 2; стыков 1; Lнахл=1×0.144=0.144 м на стержень | Ригели, балки, плита, С-1 | 0 | Р-2 | 1
204 | 1 этаж (отм. -0.050…+3.950) | Ригели | ось 2 (отм. +3.950) | Р-2 | 7 | Боковые стержни 2Ø16 (сеч.4-4/5-5) | 16 | А500С | — | 1 | 2 | 20.5 |  |  |  | АС-28 сеч.4-4/5-5 «Боковые стержни 2Ø16» | по геометрии чертежа |  | Ригели, балки, плита, С-1 | 0 | Р-2 | 1
205 | 1 этаж (отм. -0.050…+3.950) | Ригели | ось 2 (отм. +3.950) | Р-2 | 7-нахл | Нахлёсты стыков к поз. «Боковые стержни 2Ø16 (сеч.4-4/5-5)» (L=20.500 м > 11,7 м): 2 куска, 1 стык(а) на стержень × 2 стерж. | 16 | А500С | — | 2 | 1 | 0.128 |  |  |  | АС-19 прим.1: Ø18 и менее — внахлёстку электродуговой сваркой, Lшва=8d = 128 мм | по проекту (стыковка прутков 11,7 м) | Чистая длина 20.500 м; кусков 2; стыков 1; Lнахл=1×0.128=0.128 м на стержень | Ригели, балки, плита, С-1 | 0 | Р-2 | 1
206 | 1 этаж (отм. -0.050…+3.950) | Ригели | ось 2 (отм. +3.950) | Р-2 | ОС | ОС верх 2-й ряд: 1Ø20, участок 1000…3400 мм | 20 | А500С | — | 1 | 1 | 2.4 |  |  |  | АС-25: выноска «ОС 1Ø20 А500С»; длина по привязкам отдельных стержней | по геометрии чертежа | Координаты от оси А: 1000…3400 мм | Ригели, балки, плита, С-1 | 0 | Р-2 | 1
207 | 1 этаж (отм. -0.050…+3.950) | Ригели | ось 2 (отм. +3.950) | Р-2 | ОС | ОС верх 2-й ряд: 2Ø14, участок 8000…12000 мм | 14 | А500С | — | 1 | 2 | 4 |  |  |  | АС-25: выноска «ОС 2Ø14 А500С»; длина по привязкам отдельных стержней | по геометрии чертежа | Координаты от оси А: 8000…12000 мм | Ригели, балки, плита, С-1 | 0 | Р-2 | 1
208 | 1 этаж (отм. -0.050…+3.950) | Ригели | ось 2 (отм. +3.950) | Р-2 | ОС | ОС верх: 2Ø32, участок 1000…8500 мм | 32 | А500С | — | 1 | 2 | 7.5 |  |  |  | АС-25: выноска «ОС 2Ø32 А500С»; длина по привязкам отдельных стержней | по геометрии чертежа | Координаты от оси А: 1000…8500 мм | Ригели, балки, плита, С-1 | 0 | Р-2 | 1
209 | 1 этаж (отм. -0.050…+3.950) | Ригели | ось 2 (отм. +3.950) | Р-2 | ОС | ОС верх: 2Ø32, участок 11500…15100 мм | 32 | А500С | — | 1 | 2 | 3.6 |  |  |  | АС-25: выноска «ОС 2Ø32 А500С»; длина по привязкам отдельных стержней | по геометрии чертежа | Координаты от оси А: 11500…15100 мм | Ригели, балки, плита, С-1 | 0 | Р-2 | 1
210 | 1 этаж (отм. -0.050…+3.950) | Ригели | ось 2 (отм. +3.950) | Р-2 | ОС | ОС верх: 2Ø32, участок 17400…20000 мм + 250 до торца | 32 | А500С | — | 1 | 2 | 2.85 |  |  |  | АС-25: выноска «ОС 2Ø32 А500С»; длина по привязкам отдельных стержней | по геометрии чертежа | Координаты от оси А: 17400…20000 мм; конец заведён до торца крайней колонны (+250) | Ригели, балки, плита, С-1 | 0 | Р-2 | 1
211 | 1 этаж (отм. -0.050…+3.950) | Ригели | ось 2 (отм. +3.950) | Р-2 | ОС | ОС низ: 2Ø25, участок 1000…11500 мм | 25 | А500С | — | 1 | 2 | 10.5 |  |  |  | АС-25: выноска «ОС 2Ø25 А500С»; длина по привязкам отдельных стержней | по геометрии чертежа | Координаты от оси А: 1000…11500 мм | Ригели, балки, плита, С-1 | 0 | Р-2 | 1
212 | 1 этаж (отм. -0.050…+3.950) | Ригели | ось 2 (отм. +3.950) | Р-2 | ОС | ОС низ: 2Ø20, участок 17400…20000 мм + 250 до торца | 20 | А500С | — | 1 | 2 | 2.85 |  |  |  | АС-25: выноска «ОС 2Ø20 А500С»; длина по привязкам отдельных стержней | по геометрии чертежа | Координаты от оси А: 17400…20000 мм; конец заведён до торца крайней колонны (+250) | Ригели, балки, плита, С-1 | 0 | Р-2 | 1
213 | 1 этаж (отм. -0.050…+3.950) | Ригели | ось 2 (отм. +3.950) | Р-2 | ОС | ОС низ 2-й ряд: 2Ø16, участок 11500…15100 мм | 16 | А500С | — | 1 | 2 | 3.6 |  |  |  | АС-25: выноска «ОС 2Ø16 А500С»; длина по привязкам отдельных стержней | по геометрии чертежа | Координаты от оси А: 11500…15100 мм | Ригели, балки, плита, С-1 | 0 | Р-2 | 1
214 | 1 этаж (отм. -0.050…+3.950) | Ригели | ось 2 (отм. +3.950) | Р-2 | ОС | Ос (бок) бок: 2Ø14, участок 1000…3400 мм | 14 | А500С | — | 1 | 2 | 2.4 |  |  |  | АС-25: выноска «Ос (бок) 2Ø14 А500С» (бок); длина по привязкам отдельных стержней | по геометрии чертежа | Координаты от оси А: 1000…3400 мм | Ригели, балки, плита, С-1 | 0 | Р-2 | 1
215 | 1 этаж (отм. -0.050…+3.950) | Ригели | ось 2 (отм. +3.950) | Р-2 | ОС | Ос (бок) бок: 2Ø14, участок 5100…14200 мм | 14 | А500С | — | 1 | 2 | 9.1 |  |  |  | АС-25: выноска «Ос (бок) 2Ø14 А500С» (бок); длина по привязкам отдельных стержней | по геометрии чертежа | Координаты от оси А: 5100…14200 мм | Ригели, балки, плита, С-1 | 0 | Р-2 | 1
216 | 1 этаж (отм. -0.050…+3.950) | Ригели | ось 2 (отм. +3.950) | Р-2 | ОС | Ос (бок) бок: 2Ø14, участок 17400…20000 мм + 250 до торца | 14 | А500С | — | 1 | 2 | 2.85 |  |  |  | АС-25: выноска «Ос (бок) 2Ø14 А500С» (бок); длина по привязкам отдельных стержней | по геометрии чертежа | Координаты от оси А: 17400…20000 мм; конец заведён до торца крайней колонны (+250) | Ригели, балки, плита, С-1 | 0 | Р-2 | 1
217 | 1 этаж (отм. -0.050…+3.950) | Ригели | ось 2 (отм. +3.950) | Р-2 | 12 | Хомут Ø8 L=2060 ш.100 у опор (100×12), ш.150 в пролёте, 80×4 у балок плиты — вне заштрихованных участков | 8 | А240 | 100/150 | 1 | 47 | 2.06 |  |  |  | АС-28 сеч.4-4/5-5 поз.12; АС-29 «Расстановка хомутов в ригелях» | по проекту | Пролёты в свету [(2000, 6200), (6800, 13200), (13800, 19000)], сумма 15800 мм | Ригели, балки, плита, С-1 | 0 | Р-2 | 1
218 | 1 этаж (отм. -0.050…+3.950) | Ригели | ось 2 (отм. +3.950) | Р-2 | 13 | Хомут наружный Ø10 L=2060 ш.100 — заштрихованные участки рамы | 10 | А240 | 100 | 1 | 92 | 2.06 |  |  |  | АС-25 штриховка «100×15»; АС-28 Фрагмент №1, поз.13 | по проекту | Участки (мм): одинарные [(16400, 17400)], двойные [(2000, 3200), (6500, 13500), (17400, 19000)] | Ригели, балки, плита, С-1 | 0 | Р-2 | 1
219 | 1 этаж (отм. -0.050…+3.950) | Ригели | ось 2 (отм. +3.950) | Р-2 | 15 | Хомут внутренний Ø10 L=1600 ш.100 — участки двойных хомутов | 10 | А240 | 100 | 1 | 86 | 1.6 |  |  |  | АС-25 двойная штриховка; АС-28 Фрагмент №1, поз.15 | по проекту |  | Ригели, балки, плита, С-1 | 0 | Р-2 | 1
220 | 1 этаж (отм. -0.050…+3.950) | Ригели | ось 2 (отм. +3.950) | Р-2 | 17 | Шпилька вертикальная Ø8 L=750: ш.200 у опор, ш.150 в пролёте (нет в зонах двойных хомутов) | 8 | А240 | 200/150 | 1 | 35 | 0.75 |  |  |  | АС-28 сеч.4-4/5-5 поз.17 | по проекту |  | Ригели, балки, плита, С-1 | 0 | Р-2 | 1
221 | 1 этаж (отм. -0.050…+3.950) | Ригели | ось 2 (отм. +3.950) | Р-2 | 16 | Шпилька горизонтальная Ø8 L=580 ш.300 (связь боковых 2Ø16) | 8 | А240 | 300 | 1 | 54 | 0.58 |  |  |  | АС-28 сеч.4-4/5-5 «шп.Ø8 А240 ш.300», поз.16 L=580 | принято (уточнить) | Номер позиции на сечении не указан — принята поз.16 (L=580) по ведомости деталей. | Ригели, балки, плита, С-1 | 1 | Р-2 | 1
222 | 1 этаж (отм. -0.050…+3.950) | Ригели | ось 3 (отм. +3.950) | Р-3 | 2 | Продольные угловые 4Ø28 (сеч.4-4/5-5), сквозные, концы с Аш | 28 | А500С | — | 1 | 4 | 20.5 |  |  |  | АС-26 рама + АС-28 сеч.4-4/5-5 поз.2; длина = 20000+2×250 (до 50 мм от наружной грани крайней колонны) | по геометрии чертежа | Стыки ванной сваркой без нахлёста: 1 на стержень (всего 4). | Ригели, балки, плита, С-1 | 0 | Р-3 | 1
223 | 1 этаж (отм. -0.050…+3.950) | Ригели | ось 3 (отм. +3.950) | Р-3 | 6 | Продольные средние верх/низ 2Ø18 (сеч.4-4/5-5) | 18 | А500С | — | 1 | 2 | 20.5 |  |  |  | АС-28 сеч.4-4/5-5 поз.6 | по геометрии чертежа |  | Ригели, балки, плита, С-1 | 0 | Р-3 | 1
224 | 1 этаж (отм. -0.050…+3.950) | Ригели | ось 3 (отм. +3.950) | Р-3 | 6-нахл | Нахлёсты стыков к поз. «Продольные средние верх/низ 2Ø18 (сеч.4-4/5-5)» (L=20.500 м > 11,7 м): 2 куска, 1 стык(а) на стержень × 2 стерж. | 18 | А500С | — | 2 | 1 | 0.144 |  |  |  | АС-19 прим.1: Ø18 и менее — внахлёстку электродуговой сваркой, Lшва=8d = 144 мм | по проекту (стыковка прутков 11,7 м) | Чистая длина 20.500 м; кусков 2; стыков 1; Lнахл=1×0.144=0.144 м на стержень | Ригели, балки, плита, С-1 | 0 | Р-3 | 1
225 | 1 этаж (отм. -0.050…+3.950) | Ригели | ось 3 (отм. +3.950) | Р-3 | 7 | Боковые стержни 2Ø16 (сеч.4-4/5-5) | 16 | А500С | — | 1 | 2 | 20.5 |  |  |  | АС-28 сеч.4-4/5-5 «Боковые стержни 2Ø16» | по геометрии чертежа |  | Ригели, балки, плита, С-1 | 0 | Р-3 | 1
226 | 1 этаж (отм. -0.050…+3.950) | Ригели | ось 3 (отм. +3.950) | Р-3 | 7-нахл | Нахлёсты стыков к поз. «Боковые стержни 2Ø16 (сеч.4-4/5-5)» (L=20.500 м > 11,7 м): 2 куска, 1 стык(а) на стержень × 2 стерж. | 16 | А500С | — | 2 | 1 | 0.128 |  |  |  | АС-19 прим.1: Ø18 и менее — внахлёстку электродуговой сваркой, Lшва=8d = 128 мм | по проекту (стыковка прутков 11,7 м) | Чистая длина 20.500 м; кусков 2; стыков 1; Lнахл=1×0.128=0.128 м на стержень | Ригели, балки, плита, С-1 | 0 | Р-3 | 1
227 | 1 этаж (отм. -0.050…+3.950) | Ригели | ось 3 (отм. +3.950) | Р-3 | ОС | ОС верх: 2Ø28, участок 0…1800 мм + 250 до торца | 28 | А500С | — | 1 | 2 | 2.05 |  |  |  | АС-26: выноска «ОС 2Ø28 А500С»; длина по привязкам отдельных стержней | по геометрии чертежа | Координаты от оси А: 0…1800 мм; конец заведён до торца крайней колонны (+250) | Ригели, балки, плита, С-1 | 0 | Р-3 | 1
228 | 1 этаж (отм. -0.050…+3.950) | Ригели | ось 3 (отм. +3.950) | Р-3 | ОС | ОС верх: 2Ø28, участок 4700…8500 мм | 28 | А500С | — | 1 | 2 | 3.8 |  |  |  | АС-26: выноска «ОС 2Ø28 А500С»; длина по привязкам отдельных стержней | по геометрии чертежа | Координаты от оси А: 4700…8500 мм | Ригели, балки, плита, С-1 | 0 | Р-3 | 1
229 | 1 этаж (отм. -0.050…+3.950) | Ригели | ось 3 (отм. +3.950) | Р-3 | ОС | ОС верх ств.: 2Ø25, участок 4700…8500 мм | 25 | А500С | — | 1 | 2 | 3.8 |  |  |  | АС-26: выноска «ОС 2Ø25 А500С»; длина по привязкам отдельных стержней | по геометрии чертежа | Координаты от оси А: 4700…8500 мм | Ригели, балки, плита, С-1 | 0 | Р-3 | 1
230 | 1 этаж (отм. -0.050…+3.950) | Ригели | ось 3 (отм. +3.950) | Р-3 | ОС | ОС верх: 2Ø25, участок 11500…15300 мм | 25 | А500С | — | 1 | 2 | 3.8 |  |  |  | АС-26: выноска «ОС 2Ø25 А500С»; длина по привязкам отдельных стержней | по геометрии чертежа | Координаты от оси А: 11500…15300 мм | Ригели, балки, плита, С-1 | 0 | Р-3 | 1
231 | 1 этаж (отм. -0.050…+3.950) | Ригели | ось 3 (отм. +3.950) | Р-3 | ОС | ОС верх ств.: 2Ø25, участок 11500…15300 мм | 25 | А500С | — | 1 | 2 | 3.8 |  |  |  | АС-26: выноска «ОС 2Ø25 А500С»; длина по привязкам отдельных стержней | по геометрии чертежа | Координаты от оси А: 11500…15300 мм | Ригели, балки, плита, С-1 | 0 | Р-3 | 1
232 | 1 этаж (отм. -0.050…+3.950) | Ригели | ось 3 (отм. +3.950) | Р-3 | ОС | ОС верх: 2Ø32, участок 18200…20000 мм + 250 до торца | 32 | А500С | — | 1 | 2 | 2.05 |  |  |  | АС-26: выноска «ОС 2Ø32 А500С»; длина по привязкам отдельных стержней | по геометрии чертежа | Координаты от оси А: 18200…20000 мм; конец заведён до торца крайней колонны (+250) | Ригели, балки, плита, С-1 | 0 | Р-3 | 1
233 | 1 этаж (отм. -0.050…+3.950) | Ригели | ось 3 (отм. +3.950) | Р-3 | ОС | ОС низ: 2Ø16, участок 1800…4700 мм | 16 | А500С | — | 1 | 2 | 2.9 |  |  |  | АС-26: выноска «ОС 2Ø16 А500С»; длина по привязкам отдельных стержней | по геометрии чертежа | Координаты от оси А: 1800…4700 мм | Ригели, балки, плита, С-1 | 0 | Р-3 | 1
234 | 1 этаж (отм. -0.050…+3.950) | Ригели | ось 3 (отм. +3.950) | Р-3 | ОС | ОС низ: 2Ø28, участок 8500…11500 мм | 28 | А500С | — | 1 | 2 | 3 |  |  |  | АС-26: выноска «ОС 2Ø28 А500С»; длина по привязкам отдельных стержней | по геометрии чертежа | Координаты от оси А: 8500…11500 мм | Ригели, балки, плита, С-1 | 0 | Р-3 | 1
235 | 1 этаж (отм. -0.050…+3.950) | Ригели | ось 3 (отм. +3.950) | Р-3 | ОС | ОС низ: 2Ø16, участок 15300…20000 мм + 250 до торца | 16 | А500С | — | 1 | 2 | 4.95 |  |  |  | АС-26: выноска «ОС 2Ø16 А500С»; длина по привязкам отдельных стержней | по геометрии чертежа | Координаты от оси А: 15300…20000 мм; конец заведён до торца крайней колонны (+250) | Ригели, балки, плита, С-1 | 0 | Р-3 | 1
236 | 1 этаж (отм. -0.050…+3.950) | Ригели | ось 3 (отм. +3.950) | Р-3 | ОС | Ос (бок) бок: 4Ø12, участок 4700…8500 мм | 12 | А500С | — | 1 | 4 | 3.8 |  |  |  | АС-26: выноска «Ос (бок) 4Ø12 А500С» (бок); длина по привязкам отдельных стержней | по геометрии чертежа | Координаты от оси А: 4700…8500 мм | Ригели, балки, плита, С-1 | 0 | Р-3 | 1
237 | 1 этаж (отм. -0.050…+3.950) | Ригели | ось 3 (отм. +3.950) | Р-3 | ОС | Ос (бок) бок: 4Ø12, участок 11500…15300 мм | 12 | А500С | — | 1 | 4 | 3.8 |  |  |  | АС-26: выноска «Ос (бок) 4Ø12 А500С» (бок); длина по привязкам отдельных стержней | по геометрии чертежа | Координаты от оси А: 11500…15300 мм | Ригели, балки, плита, С-1 | 0 | Р-3 | 1
238 | 1 этаж (отм. -0.050…+3.950) | Ригели | ось 3 (отм. +3.950) | Р-3 | ОС | Ос (бок) бок: 4Ø12, участок 18200…20000 мм + 250 до торца | 12 | А500С | — | 1 | 4 | 2.05 |  |  |  | АС-26: выноска «Ос (бок) 4Ø12 А500С» (бок); длина по привязкам отдельных стержней | по геометрии чертежа | Координаты от оси А: 18200…20000 мм; конец заведён до торца крайней колонны (+250) | Ригели, балки, плита, С-1 | 0 | Р-3 | 1
239 | 1 этаж (отм. -0.050…+3.950) | Ригели | ось 3 (отм. +3.950) | Р-3 | 12 | Хомут Ø8 L=2060 ш.100 у опор (100×12), ш.150 в пролёте, 80×4 у балок плиты — вне заштрихованных участков | 8 | А240 | 100/150 | 1 | 52 | 2.06 |  |  |  | АС-28 сеч.4-4/5-5 поз.12; АС-29 «Расстановка хомутов в ригелях» | по проекту | Пролёты в свету [(300, 6200), (6800, 13200), (13800, 19700)], сумма 18200 мм | Ригели, балки, плита, С-1 | 0 | Р-3 | 1
240 | 1 этаж (отм. -0.050…+3.950) | Ригели | ось 3 (отм. +3.950) | Р-3 | 13 | Хомут наружный Ø10 L=2060 ш.100 — заштрихованные участки рамы | 10 | А240 | 100 | 1 | 106 | 2.06 |  |  |  | АС-26 штриховка «100×15»; АС-28 Фрагмент №1, поз.13 | по проекту | Участки (мм): одинарные [(0, 1500), (5000, 6500), (8500, 9500), (10500, 11500), (13500, 15000)], двойные [(6500, 8500), (11500, 13500), (18200, 20000)] | Ригели, балки, плита, С-1 | 0 | Р-3 | 1
241 | 1 этаж (отм. -0.050…+3.950) | Ригели | ось 3 (отм. +3.950) | Р-3 | 15 | Хомут внутренний Ø10 L=1600 ш.100 — участки двойных хомутов | 10 | А240 | 100 | 1 | 50 | 1.6 |  |  |  | АС-26 двойная штриховка; АС-28 Фрагмент №1, поз.15 | по проекту |  | Ригели, балки, плита, С-1 | 0 | Р-3 | 1
242 | 1 этаж (отм. -0.050…+3.950) | Ригели | ось 3 (отм. +3.950) | Р-3 | 17 | Шпилька вертикальная Ø8 L=750: ш.200 у опор, ш.150 в пролёте (нет в зонах двойных хомутов) | 8 | А240 | 200/150 | 1 | 73 | 0.75 |  |  |  | АС-28 сеч.4-4/5-5 поз.17 | по проекту |  | Ригели, балки, плита, С-1 | 0 | Р-3 | 1
243 | 1 этаж (отм. -0.050…+3.950) | Ригели | ось 3 (отм. +3.950) | Р-3 | 16 | Шпилька горизонтальная Ø8 L=580 ш.300 (связь боковых 2Ø16) | 8 | А240 | 300 | 1 | 62 | 0.58 |  |  |  | АС-28 сеч.4-4/5-5 «шп.Ø8 А240 ш.300», поз.16 L=580 | принято (уточнить) | Номер позиции на сечении не указан — принята поз.16 (L=580) по ведомости деталей. | Ригели, балки, плита, С-1 | 1 | Р-3 | 1
244 | 1 этаж (отм. -0.050…+3.950) | Ригели | ось 4 (отм. +3.950) | Р-4 | 2 | Продольные угловые 4Ø28 (сеч.4-4/5-5), сквозные, концы с Аш | 28 | А500С | — | 1 | 4 | 20.5 |  |  |  | АС-27 рама + АС-28 сеч.4-4/5-5 поз.2; длина = 20000+2×250 (до 50 мм от наружной грани крайней колонны) | по геометрии чертежа | Стыки ванной сваркой без нахлёста: 1 на стержень (всего 4). | Ригели, балки, плита, С-1 | 0 | Р-4 | 1
245 | 1 этаж (отм. -0.050…+3.950) | Ригели | ось 4 (отм. +3.950) | Р-4 | 6 | Продольные средние верх/низ 2Ø18 (сеч.4-4/5-5) | 18 | А500С | — | 1 | 2 | 20.5 |  |  |  | АС-28 сеч.4-4/5-5 поз.6 | по геометрии чертежа |  | Ригели, балки, плита, С-1 | 0 | Р-4 | 1
246 | 1 этаж (отм. -0.050…+3.950) | Ригели | ось 4 (отм. +3.950) | Р-4 | 6-нахл | Нахлёсты стыков к поз. «Продольные средние верх/низ 2Ø18 (сеч.4-4/5-5)» (L=20.500 м > 11,7 м): 2 куска, 1 стык(а) на стержень × 2 стерж. | 18 | А500С | — | 2 | 1 | 0.144 |  |  |  | АС-19 прим.1: Ø18 и менее — внахлёстку электродуговой сваркой, Lшва=8d = 144 мм | по проекту (стыковка прутков 11,7 м) | Чистая длина 20.500 м; кусков 2; стыков 1; Lнахл=1×0.144=0.144 м на стержень | Ригели, балки, плита, С-1 | 0 | Р-4 | 1
247 | 1 этаж (отм. -0.050…+3.950) | Ригели | ось 4 (отм. +3.950) | Р-4 | 7 | Боковые стержни 2Ø16 (сеч.4-4/5-5) | 16 | А500С | — | 1 | 2 | 20.5 |  |  |  | АС-28 сеч.4-4/5-5 «Боковые стержни 2Ø16» | по геометрии чертежа |  | Ригели, балки, плита, С-1 | 0 | Р-4 | 1
248 | 1 этаж (отм. -0.050…+3.950) | Ригели | ось 4 (отм. +3.950) | Р-4 | 7-нахл | Нахлёсты стыков к поз. «Боковые стержни 2Ø16 (сеч.4-4/5-5)» (L=20.500 м > 11,7 м): 2 куска, 1 стык(а) на стержень × 2 стерж. | 16 | А500С | — | 2 | 1 | 0.128 |  |  |  | АС-19 прим.1: Ø18 и менее — внахлёстку электродуговой сваркой, Lшва=8d = 128 мм | по проекту (стыковка прутков 11,7 м) | Чистая длина 20.500 м; кусков 2; стыков 1; Lнахл=1×0.128=0.128 м на стержень | Ригели, балки, плита, С-1 | 0 | Р-4 | 1
249 | 1 этаж (отм. -0.050…+3.950) | Ригели | ось 4 (отм. +3.950) | Р-4 | ОС | ОС верх: 2Ø32, участок 1000…3400 мм | 32 | А500С | — | 1 | 2 | 2.4 |  |  |  | АС-27: выноска «ОС 2Ø32 А500С»; длина по привязкам отдельных стержней | по геометрии чертежа | Координаты от оси А: 1000…3400 мм | Ригели, балки, плита, С-1 | 0 | Р-4 | 1
250 | 1 этаж (отм. -0.050…+3.950) | Ригели | ось 4 (отм. +3.950) | Р-4 | ОС | ОС верх: 2Ø32, участок 5100…8500 мм | 32 | А500С | — | 1 | 2 | 3.4 |  |  |  | АС-27: выноска «ОС 2Ø32 А500С»; длина по привязкам отдельных стержней | по геометрии чертежа | Координаты от оси А: 5100…8500 мм | Ригели, балки, плита, С-1 | 0 | Р-4 | 1
251 | 1 этаж (отм. -0.050…+3.950) | Ригели | ось 4 (отм. +3.950) | Р-4 | ОС | ОС верх: 2Ø28, участок 11500…15100 мм | 28 | А500С | — | 1 | 2 | 3.6 |  |  |  | АС-27: выноска «ОС 2Ø28 А500С»; длина по привязкам отдельных стержней | по геометрии чертежа | Координаты от оси А: 11500…15100 мм | Ригели, балки, плита, С-1 | 0 | Р-4 | 1
252 | 1 этаж (отм. -0.050…+3.950) | Ригели | ось 4 (отм. +3.950) | Р-4 | ОС | ОС верх: 2Ø32, участок 17400…20000 мм + 250 до торца | 32 | А500С | — | 1 | 2 | 2.85 |  |  |  | АС-27: выноска «ОС 2Ø32 А500С»; длина по привязкам отдельных стержней | по геометрии чертежа | Координаты от оси А: 17400…20000 мм; конец заведён до торца крайней колонны (+250) | Ригели, балки, плита, С-1 | 0 | Р-4 | 1
253 | 1 этаж (отм. -0.050…+3.950) | Ригели | ось 4 (отм. +3.950) | Р-4 | ОС | ОС низ: 2Ø25, участок 1000…7200 мм | 25 | А500С | — | 1 | 2 | 6.2 |  |  |  | АС-27: выноска «ОС 2Ø25 А500С»; длина по привязкам отдельных стержней | по геометрии чертежа | Координаты от оси А: 1000…7200 мм | Ригели, балки, плита, С-1 | 0 | Р-4 | 1
254 | 1 этаж (отм. -0.050…+3.950) | Ригели | ось 4 (отм. +3.950) | Р-4 | ОС | ОС низ: 2Ø20, участок 8500…11500 мм | 20 | А500С | — | 1 | 2 | 3 |  |  |  | АС-27: выноска «ОС 2Ø20 А500С»; длина по привязкам отдельных стержней | по геометрии чертежа | Координаты от оси А: 8500…11500 мм | Ригели, балки, плита, С-1 | 0 | Р-4 | 1
255 | 1 этаж (отм. -0.050…+3.950) | Ригели | ось 4 (отм. +3.950) | Р-4 | ОС | ОС низ: 2Ø16, участок 17400…19700 мм | 16 | А500С | — | 1 | 2 | 2.3 |  |  |  | АС-27: выноска «ОС 2Ø16 А500С»; длина по привязкам отдельных стержней | по геометрии чертежа | Координаты от оси А: 17400…19700 мм | Ригели, балки, плита, С-1 | 0 | Р-4 | 1
256 | 1 этаж (отм. -0.050…+3.950) | Ригели | ось 4 (отм. +3.950) | Р-4 | ОС | Ос (бок) бок: 4Ø12, участок 1000…3400 мм | 12 | А500С | — | 1 | 4 | 2.4 |  |  |  | АС-27: выноска «Ос (бок) 4Ø12 А500С» (бок); длина по привязкам отдельных стержней | по геометрии чертежа | Координаты от оси А: 1000…3400 мм | Ригели, балки, плита, С-1 | 0 | Р-4 | 1
257 | 1 этаж (отм. -0.050…+3.950) | Ригели | ось 4 (отм. +3.950) | Р-4 | ОС | Ос (бок) бок: 4Ø12, участок 5100…8500 мм | 12 | А500С | — | 1 | 4 | 3.4 |  |  |  | АС-27: выноска «Ос (бок) 4Ø12 А500С» (бок); длина по привязкам отдельных стержней | по геометрии чертежа | Координаты от оси А: 5100…8500 мм | Ригели, балки, плита, С-1 | 0 | Р-4 | 1
258 | 1 этаж (отм. -0.050…+3.950) | Ригели | ось 4 (отм. +3.950) | Р-4 | ОС | Ос (бок) бок: 4Ø12, участок 11500…15100 мм | 12 | А500С | — | 1 | 4 | 3.6 |  |  |  | АС-27: выноска «Ос (бок) 4Ø12 А500С» (бок); длина по привязкам отдельных стержней | по геометрии чертежа | Координаты от оси А: 11500…15100 мм | Ригели, балки, плита, С-1 | 0 | Р-4 | 1
259 | 1 этаж (отм. -0.050…+3.950) | Ригели | ось 4 (отм. +3.950) | Р-4 | ОС | Ос (бок) бок: 4Ø12, участок 17400…19700 мм | 12 | А500С | — | 1 | 4 | 2.3 |  |  |  | АС-27: выноска «Ос (бок) 4Ø12 А500С» (бок); длина по привязкам отдельных стержней | по геометрии чертежа | Координаты от оси А: 17400…19700 мм | Ригели, балки, плита, С-1 | 0 | Р-4 | 1
260 | 1 этаж (отм. -0.050…+3.950) | Ригели | ось 4 (отм. +3.950) | Р-4 | 12 | Хомут Ø8 L=2060 ш.100 у опор (100×12), ш.150 в пролёте, 80×4 у балок плиты — вне заштрихованных участков | 8 | А240 | 100/150 | 1 | 51 | 2.06 |  |  |  | АС-28 сеч.4-4/5-5 поз.12; АС-29 «Расстановка хомутов в ригелях» | по проекту | Пролёты в свету [(2000, 6200), (6800, 13200), (13800, 19000)], сумма 15800 мм | Ригели, балки, плита, С-1 | 0 | Р-4 | 1
261 | 1 этаж (отм. -0.050…+3.950) | Ригели | ось 4 (отм. +3.950) | Р-4 | 13 | Хомут наружный Ø10 L=2060 ш.100 — заштрихованные участки рамы | 10 | А240 | 100 | 1 | 86 | 2.06 |  |  |  | АС-27 штриховка «100×15»; АС-28 Фрагмент №1, поз.13 | по проекту | Участки (мм): одинарные [(6500, 9500), (10500, 13500), (16400, 17400)], двойные [(2000, 3200), (17400, 19000)] | Ригели, балки, плита, С-1 | 0 | Р-4 | 1
262 | 1 этаж (отм. -0.050…+3.950) | Ригели | ось 4 (отм. +3.950) | Р-4 | 15 | Хомут внутренний Ø10 L=1600 ш.100 — участки двойных хомутов | 10 | А240 | 100 | 1 | 26 | 1.6 |  |  |  | АС-27 двойная штриховка; АС-28 Фрагмент №1, поз.15 | по проекту |  | Ригели, балки, плита, С-1 | 0 | Р-4 | 1
263 | 1 этаж (отм. -0.050…+3.950) | Ригели | ось 4 (отм. +3.950) | Р-4 | 17 | Шпилька вертикальная Ø8 L=750: ш.200 у опор, ш.150 в пролёте (нет в зонах двойных хомутов) | 8 | А240 | 200/150 | 1 | 71 | 0.75 |  |  |  | АС-28 сеч.4-4/5-5 поз.17 | по проекту |  | Ригели, балки, плита, С-1 | 0 | Р-4 | 1
264 | 1 этаж (отм. -0.050…+3.950) | Ригели | ось 4 (отм. +3.950) | Р-4 | 16 | Шпилька горизонтальная Ø8 L=580 ш.300 (связь боковых 2Ø16) | 8 | А240 | 300 | 1 | 54 | 0.58 |  |  |  | АС-28 сеч.4-4/5-5 «шп.Ø8 А240 ш.300», поз.16 L=580 | принято (уточнить) | Номер позиции на сечении не указан — принята поз.16 (L=580) по ведомости деталей. | Ригели, балки, плита, С-1 | 1 | Р-4 | 1
1.4. ПЛИТА ПЕРЕКРЫТИЯ: сетки, доп. зоны, край, фиксаторы — отм. +3.950 (АС-47)
265 | 1 этаж (отм. -0.050…+3.950) | Плита перекрытия | 1–5 / А–Г | ПМ-3.950 | НX | Нижняя осн. сетка, направление X (вдоль осей 1–5) | 10 | А500С | 200 | 1 | 26 | 27.35 |  |  |  | АС-50/АС-51 «Осн. сетка Ø10 А500С ш.200×200»; контур — АС-47 | по геометрии чертежа |  | Ригели, балки, плита, С-1 | 0 | П-сетка | 1
266 | 1 этаж (отм. -0.050…+3.950) | Плита перекрытия | 1–5 / А–Г | ПМ-3.950 | НX-нахл | Нахлёсты стыков к поз. «Нижняя осн. сетка, направление X (вдоль осей 1–5)» (L=27.350 м > 11,7 м): 3 куска, 2 стык(а) на стержень × 26 стерж. | 10 | А500С | — | 26 | 2 | 0.4 |  |  |  | АС-58 «Деталь стыка арматуры армирования плиты»: нахлёст 400 мм для Ø10 | по проекту (стыковка прутков 11,7 м) | Чистая длина 27.350 м; кусков 3; стыков 2; Lнахл=2×0.400=0.8 м на стержень | Ригели, балки, плита, С-1 | 0 | П-сетка | 1
267 | 1 этаж (отм. -0.050…+3.950) | Плита перекрытия | 1–5 / А–Г | ПМ-3.950 | НX | Нижняя осн. сетка, направление X (вдоль осей 1–5) | 10 | А500С | 200 | 1 | 49 | 25.62 |  |  |  | АС-50/АС-51 «Осн. сетка Ø10 А500С ш.200×200»; контур — АС-47 | по геометрии чертежа |  | Ригели, балки, плита, С-1 | 0 | П-сетка | 1
268 | 1 этаж (отм. -0.050…+3.950) | Плита перекрытия | 1–5 / А–Г | ПМ-3.950 | НX-нахл | Нахлёсты стыков к поз. «Нижняя осн. сетка, направление X (вдоль осей 1–5)» (L=25.620 м > 11,7 м): 3 куска, 2 стык(а) на стержень × 49 стерж. | 10 | А500С | — | 49 | 2 | 0.4 |  |  |  | АС-58 «Деталь стыка арматуры армирования плиты»: нахлёст 400 мм для Ø10 | по проекту (стыковка прутков 11,7 м) | Чистая длина 25.620 м; кусков 3; стыков 2; Lнахл=2×0.400=0.8 м на стержень | Ригели, балки, плита, С-1 | 0 | П-сетка | 1
269 | 1 этаж (отм. -0.050…+3.950) | Плита перекрытия | 1–5 / А–Г | ПМ-3.950 | НX | Нижняя осн. сетка, направление X (вдоль осей 1–5) | 10 | А500С | 200 | 1 | 1 | 22.2 |  |  |  | АС-50/АС-51 «Осн. сетка Ø10 А500С ш.200×200»; контур — АС-47 | по геометрии чертежа |  | Ригели, балки, плита, С-1 | 0 | П-сетка | 1
270 | 1 этаж (отм. -0.050…+3.950) | Плита перекрытия | 1–5 / А–Г | ПМ-3.950 | НX-нахл | Нахлёсты стыков к поз. «Нижняя осн. сетка, направление X (вдоль осей 1–5)» (L=22.200 м > 11,7 м): 2 куска, 1 стык(а) на стержень × 1 стерж. | 10 | А500С | — | 1 | 1 | 0.4 |  |  |  | АС-58 «Деталь стыка арматуры армирования плиты»: нахлёст 400 мм для Ø10 | по проекту (стыковка прутков 11,7 м) | Чистая длина 22.200 м; кусков 2; стыков 1; Lнахл=1×0.400=0.4 м на стержень | Ригели, балки, плита, С-1 | 0 | П-сетка | 1
271 | 1 этаж (отм. -0.050…+3.950) | Плита перекрытия | 1–5 / А–Г | ПМ-3.950 | НX | Нижняя осн. сетка, направление X (вдоль осей 1–5) | 10 | А500С | 200 | 1 | 16 | 15.62 |  |  |  | АС-50/АС-51 «Осн. сетка Ø10 А500С ш.200×200»; контур — АС-47 | по геометрии чертежа |  | Ригели, балки, плита, С-1 | 0 | П-сетка | 1
272 | 1 этаж (отм. -0.050…+3.950) | Плита перекрытия | 1–5 / А–Г | ПМ-3.950 | НX-нахл | Нахлёсты стыков к поз. «Нижняя осн. сетка, направление X (вдоль осей 1–5)» (L=15.620 м > 11,7 м): 2 куска, 1 стык(а) на стержень × 16 стерж. | 10 | А500С | — | 16 | 1 | 0.4 |  |  |  | АС-58 «Деталь стыка арматуры армирования плиты»: нахлёст 400 мм для Ø10 | по проекту (стыковка прутков 11,7 м) | Чистая длина 15.620 м; кусков 2; стыков 1; Lнахл=1×0.400=0.4 м на стержень | Ригели, балки, плита, С-1 | 0 | П-сетка | 1
273 | 1 этаж (отм. -0.050…+3.950) | Плита перекрытия | 1–5 / А–Г | ПМ-3.950 | НX | Нижняя осн. сетка, направление X (вдоль осей 1–5) | 10 | А500С | 200 | 1 | 12 | 13.9 |  |  |  | АС-50/АС-51 «Осн. сетка Ø10 А500С ш.200×200»; контур — АС-47 | по геометрии чертежа |  | Ригели, балки, плита, С-1 | 0 | П-сетка | 1
274 | 1 этаж (отм. -0.050…+3.950) | Плита перекрытия | 1–5 / А–Г | ПМ-3.950 | НX-нахл | Нахлёсты стыков к поз. «Нижняя осн. сетка, направление X (вдоль осей 1–5)» (L=13.900 м > 11,7 м): 2 куска, 1 стык(а) на стержень × 12 стерж. | 10 | А500С | — | 12 | 1 | 0.4 |  |  |  | АС-58 «Деталь стыка арматуры армирования плиты»: нахлёст 400 мм для Ø10 | по проекту (стыковка прутков 11,7 м) | Чистая длина 13.900 м; кусков 2; стыков 1; Lнахл=1×0.400=0.4 м на стержень | Ригели, балки, плита, С-1 | 0 | П-сетка | 1
275 | 1 этаж (отм. -0.050…+3.950) | Плита перекрытия | 1–5 / А–Г | ПМ-3.950 | НX | Нижняя осн. сетка, направление X (вдоль осей 1–5) | 10 | А500С | 200 | 1 | 1 | 10.8 |  |  |  | АС-50/АС-51 «Осн. сетка Ø10 А500С ш.200×200»; контур — АС-47 | по геометрии чертежа |  | Ригели, балки, плита, С-1 | 0 | П-сетка | 1
276 | 1 этаж (отм. -0.050…+3.950) | Плита перекрытия | 1–5 / А–Г | ПМ-3.950 | НX | Нижняя осн. сетка, направление X (вдоль осей 1–5) | 10 | А500С | 200 | 1 | 14 | 8 |  |  |  | АС-50/АС-51 «Осн. сетка Ø10 А500С ш.200×200»; контур — АС-47 | по геометрии чертежа |  | Ригели, балки, плита, С-1 | 0 | П-сетка | 1
277 | 1 этаж (отм. -0.050…+3.950) | Плита перекрытия | 1–5 / А–Г | ПМ-3.950 | НX | Нижняя осн. сетка, направление X (вдоль осей 1–5) | 10 | А500С | 200 | 1 | 9 | 7.95 |  |  |  | АС-50/АС-51 «Осн. сетка Ø10 А500С ш.200×200»; контур — АС-47 | по геометрии чертежа |  | Ригели, балки, плита, С-1 | 0 | П-сетка | 1
278 | 1 этаж (отм. -0.050…+3.950) | Плита перекрытия | 1–5 / А–Г | ПМ-3.950 | НX | Нижняя осн. сетка, направление X (вдоль осей 1–5) | 10 | А500С | 200 | 1 | 13 | 6.9 |  |  |  | АС-50/АС-51 «Осн. сетка Ø10 А500С ш.200×200»; контур — АС-47 | по геометрии чертежа |  | Ригели, балки, плита, С-1 | 0 | П-сетка | 1
279 | 1 этаж (отм. -0.050…+3.950) | Плита перекрытия | 1–5 / А–Г | ПМ-3.950 | НX | Нижняя осн. сетка, направление X (вдоль осей 1–5) | 10 | А500С | 200 | 1 | 9 | 3.78 |  |  |  | АС-50/АС-51 «Осн. сетка Ø10 А500С ш.200×200»; контур — АС-47 | по геометрии чертежа |  | Ригели, балки, плита, С-1 | 0 | П-сетка | 1
280 | 1 этаж (отм. -0.050…+3.950) | Плита перекрытия | 1–5 / А–Г | ПМ-3.950 | НY | Нижняя осн. сетка, направление Y (вдоль осей А–Г) | 10 | А500С | 200 | 1 | 40 | 22.35 |  |  |  | АС-50/АС-51 «Осн. сетка Ø10 А500С ш.200×200»; контур — АС-47 | по геометрии чертежа |  | Ригели, балки, плита, С-1 | 0 | П-сетка | 1
281 | 1 этаж (отм. -0.050…+3.950) | Плита перекрытия | 1–5 / А–Г | ПМ-3.950 | НY-нахл | Нахлёсты стыков к поз. «Нижняя осн. сетка, направление Y (вдоль осей А–Г)» (L=22.350 м > 11,7 м): 2 куска, 1 стык(а) на стержень × 40 стерж. | 10 | А500С | — | 40 | 1 | 0.4 |  |  |  | АС-58 «Деталь стыка арматуры армирования плиты»: нахлёст 400 мм для Ø10 | по проекту (стыковка прутков 11,7 м) | Чистая длина 22.350 м; кусков 2; стыков 1; Lнахл=1×0.400=0.4 м на стержень | Ригели, балки, плита, С-1 | 0 | П-сетка | 1
282 | 1 этаж (отм. -0.050…+3.950) | Плита перекрытия | 1–5 / А–Г | ПМ-3.950 | НY | Нижняя осн. сетка, направление Y (вдоль осей А–Г) | 10 | А500С | 200 | 1 | 39 | 20.62 |  |  |  | АС-50/АС-51 «Осн. сетка Ø10 А500С ш.200×200»; контур — АС-47 | по геометрии чертежа |  | Ригели, балки, плита, С-1 | 0 | П-сетка | 1
283 | 1 этаж (отм. -0.050…+3.950) | Плита перекрытия | 1–5 / А–Г | ПМ-3.950 | НY-нахл | Нахлёсты стыков к поз. «Нижняя осн. сетка, направление Y (вдоль осей А–Г)» (L=20.620 м > 11,7 м): 2 куска, 1 стык(а) на стержень × 39 стерж. | 10 | А500С | — | 39 | 1 | 0.4 |  |  |  | АС-58 «Деталь стыка арматуры армирования плиты»: нахлёст 400 мм для Ø10 | по проекту (стыковка прутков 11,7 м) | Чистая длина 20.620 м; кусков 2; стыков 1; Lнахл=1×0.400=0.4 м на стержень | Ригели, балки, плита, С-1 | 0 | П-сетка | 1
284 | 1 этаж (отм. -0.050…+3.950) | Плита перекрытия | 1–5 / А–Г | ПМ-3.950 | НY | Нижняя осн. сетка, направление Y (вдоль осей А–Г) | 10 | А500С | 200 | 1 | 26 | 20.48 |  |  |  | АС-50/АС-51 «Осн. сетка Ø10 А500С ш.200×200»; контур — АС-47 | по геометрии чертежа |  | Ригели, балки, плита, С-1 | 0 | П-сетка | 1
285 | 1 этаж (отм. -0.050…+3.950) | Плита перекрытия | 1–5 / А–Г | ПМ-3.950 | НY-нахл | Нахлёсты стыков к поз. «Нижняя осн. сетка, направление Y (вдоль осей А–Г)» (L=20.480 м > 11,7 м): 2 куска, 1 стык(а) на стержень × 26 стерж. | 10 | А500С | — | 26 | 1 | 0.4 |  |  |  | АС-58 «Деталь стыка арматуры армирования плиты»: нахлёст 400 мм для Ø10 | по проекту (стыковка прутков 11,7 м) | Чистая длина 20.480 м; кусков 2; стыков 1; Lнахл=1×0.400=0.4 м на стержень | Ригели, балки, плита, С-1 | 0 | П-сетка | 1
286 | 1 этаж (отм. -0.050…+3.950) | Плита перекрытия | 1–5 / А–Г | ПМ-3.950 | НY | Нижняя осн. сетка, направление Y (вдоль осей А–Г) | 10 | А500С | 200 | 1 | 2 | 19.01 |  |  |  | АС-50/АС-51 «Осн. сетка Ø10 А500С ш.200×200»; контур — АС-47 | по геометрии чертежа |  | Ригели, балки, плита, С-1 | 0 | П-сетка | 1
287 | 1 этаж (отм. -0.050…+3.950) | Плита перекрытия | 1–5 / А–Г | ПМ-3.950 | НY-нахл | Нахлёсты стыков к поз. «Нижняя осн. сетка, направление Y (вдоль осей А–Г)» (L=19.010 м > 11,7 м): 2 куска, 1 стык(а) на стержень × 2 стерж. | 10 | А500С | — | 2 | 1 | 0.4 |  |  |  | АС-58 «Деталь стыка арматуры армирования плиты»: нахлёст 400 мм для Ø10 | по проекту (стыковка прутков 11,7 м) | Чистая длина 19.010 м; кусков 2; стыков 1; Lнахл=1×0.400=0.4 м на стержень | Ригели, балки, плита, С-1 | 0 | П-сетка | 1
288 | 1 этаж (отм. -0.050…+3.950) | Плита перекрытия | 1–5 / А–Г | ПМ-3.950 | НY | Нижняя осн. сетка, направление Y (вдоль осей А–Г) | 10 | А500С | 200 | 1 | 5 | 17.28 |  |  |  | АС-50/АС-51 «Осн. сетка Ø10 А500С ш.200×200»; контур — АС-47 | по геометрии чертежа |  | Ригели, балки, плита, С-1 | 0 | П-сетка | 1
289 | 1 этаж (отм. -0.050…+3.950) | Плита перекрытия | 1–5 / А–Г | ПМ-3.950 | НY-нахл | Нахлёсты стыков к поз. «Нижняя осн. сетка, направление Y (вдоль осей А–Г)» (L=17.280 м > 11,7 м): 2 куска, 1 стык(а) на стержень × 5 стерж. | 10 | А500С | — | 5 | 1 | 0.4 |  |  |  | АС-58 «Деталь стыка арматуры армирования плиты»: нахлёст 400 мм для Ø10 | по проекту (стыковка прутков 11,7 м) | Чистая длина 17.280 м; кусков 2; стыков 1; Lнахл=1×0.400=0.4 м на стержень | Ригели, балки, плита, С-1 | 0 | П-сетка | 1
290 | 1 этаж (отм. -0.050…+3.950) | Плита перекрытия | 1–5 / А–Г | ПМ-3.950 | НY | Нижняя осн. сетка, направление Y (вдоль осей А–Г) | 10 | А500С | 200 | 1 | 17 | 15.6 |  |  |  | АС-50/АС-51 «Осн. сетка Ø10 А500С ш.200×200»; контур — АС-47 | по геометрии чертежа |  | Ригели, балки, плита, С-1 | 0 | П-сетка | 1
291 | 1 этаж (отм. -0.050…+3.950) | Плита перекрытия | 1–5 / А–Г | ПМ-3.950 | НY-нахл | Нахлёсты стыков к поз. «Нижняя осн. сетка, направление Y (вдоль осей А–Г)» (L=15.600 м > 11,7 м): 2 куска, 1 стык(а) на стержень × 17 стерж. | 10 | А500С | — | 17 | 1 | 0.4 |  |  |  | АС-58 «Деталь стыка арматуры армирования плиты»: нахлёст 400 мм для Ø10 | по проекту (стыковка прутков 11,7 м) | Чистая длина 15.600 м; кусков 2; стыков 1; Lнахл=1×0.400=0.4 м на стержень | Ригели, балки, плита, С-1 | 0 | П-сетка | 1
292 | 1 этаж (отм. -0.050…+3.950) | Плита перекрытия | 1–5 / А–Г | ПМ-3.950 | НY | Нижняя осн. сетка, направление Y (вдоль осей А–Г) | 10 | А500С | 200 | 1 | 18 | 4.15 |  |  |  | АС-50/АС-51 «Осн. сетка Ø10 А500С ш.200×200»; контур — АС-47 | по геометрии чертежа |  | Ригели, балки, плита, С-1 | 0 | П-сетка | 1
293 | 1 этаж (отм. -0.050…+3.950) | Плита перекрытия | 1–5 / А–Г | ПМ-3.950 | НY | Нижняя осн. сетка, направление Y (вдоль осей А–Г) | 10 | А500С | 200 | 1 | 24 | 0.62 |  |  |  | АС-50/АС-51 «Осн. сетка Ø10 А500С ш.200×200»; контур — АС-47 | по геометрии чертежа |  | Ригели, балки, плита, С-1 | 0 | П-сетка | 1
294 | 1 этаж (отм. -0.050…+3.950) | Плита перекрытия | 1–5 / А–Г | ПМ-3.950 | ВX | Верхняя осн. сетка, направление X (вдоль осей 1–5) | 10 | А500С | 200 | 1 | 26 | 27.35 |  |  |  | АС-50/АС-51 «Осн. сетка Ø10 А500С ш.200×200»; контур — АС-47 | по геометрии чертежа |  | Ригели, балки, плита, С-1 | 0 | П-сетка | 1
295 | 1 этаж (отм. -0.050…+3.950) | Плита перекрытия | 1–5 / А–Г | ПМ-3.950 | ВX-нахл | Нахлёсты стыков к поз. «Верхняя осн. сетка, направление X (вдоль осей 1–5)» (L=27.350 м > 11,7 м): 3 куска, 2 стык(а) на стержень × 26 стерж. | 10 | А500С | — | 26 | 2 | 0.4 |  |  |  | АС-58 «Деталь стыка арматуры армирования плиты»: нахлёст 400 мм для Ø10 | по проекту (стыковка прутков 11,7 м) | Чистая длина 27.350 м; кусков 3; стыков 2; Lнахл=2×0.400=0.8 м на стержень | Ригели, балки, плита, С-1 | 0 | П-сетка | 1
296 | 1 этаж (отм. -0.050…+3.950) | Плита перекрытия | 1–5 / А–Г | ПМ-3.950 | ВX | Верхняя осн. сетка, направление X (вдоль осей 1–5) | 10 | А500С | 200 | 1 | 49 | 25.62 |  |  |  | АС-50/АС-51 «Осн. сетка Ø10 А500С ш.200×200»; контур — АС-47 | по геометрии чертежа |  | Ригели, балки, плита, С-1 | 0 | П-сетка | 1
297 | 1 этаж (отм. -0.050…+3.950) | Плита перекрытия | 1–5 / А–Г | ПМ-3.950 | ВX-нахл | Нахлёсты стыков к поз. «Верхняя осн. сетка, направление X (вдоль осей 1–5)» (L=25.620 м > 11,7 м): 3 куска, 2 стык(а) на стержень × 49 стерж. | 10 | А500С | — | 49 | 2 | 0.4 |  |  |  | АС-58 «Деталь стыка арматуры армирования плиты»: нахлёст 400 мм для Ø10 | по проекту (стыковка прутков 11,7 м) | Чистая длина 25.620 м; кусков 3; стыков 2; Lнахл=2×0.400=0.8 м на стержень | Ригели, балки, плита, С-1 | 0 | П-сетка | 1
298 | 1 этаж (отм. -0.050…+3.950) | Плита перекрытия | 1–5 / А–Г | ПМ-3.950 | ВX | Верхняя осн. сетка, направление X (вдоль осей 1–5) | 10 | А500С | 200 | 1 | 1 | 22.2 |  |  |  | АС-50/АС-51 «Осн. сетка Ø10 А500С ш.200×200»; контур — АС-47 | по геометрии чертежа |  | Ригели, балки, плита, С-1 | 0 | П-сетка | 1
299 | 1 этаж (отм. -0.050…+3.950) | Плита перекрытия | 1–5 / А–Г | ПМ-3.950 | ВX-нахл | Нахлёсты стыков к поз. «Верхняя осн. сетка, направление X (вдоль осей 1–5)» (L=22.200 м > 11,7 м): 2 куска, 1 стык(а) на стержень × 1 стерж. | 10 | А500С | — | 1 | 1 | 0.4 |  |  |  | АС-58 «Деталь стыка арматуры армирования плиты»: нахлёст 400 мм для Ø10 | по проекту (стыковка прутков 11,7 м) | Чистая длина 22.200 м; кусков 2; стыков 1; Lнахл=1×0.400=0.4 м на стержень | Ригели, балки, плита, С-1 | 0 | П-сетка | 1
300 | 1 этаж (отм. -0.050…+3.950) | Плита перекрытия | 1–5 / А–Г | ПМ-3.950 | ВX | Верхняя осн. сетка, направление X (вдоль осей 1–5) | 10 | А500С | 200 | 1 | 16 | 15.62 |  |  |  | АС-50/АС-51 «Осн. сетка Ø10 А500С ш.200×200»; контур — АС-47 | по геометрии чертежа |  | Ригели, балки, плита, С-1 | 0 | П-сетка | 1
301 | 1 этаж (отм. -0.050…+3.950) | Плита перекрытия | 1–5 / А–Г | ПМ-3.950 | ВX-нахл | Нахлёсты стыков к поз. «Верхняя осн. сетка, направление X (вдоль осей 1–5)» (L=15.620 м > 11,7 м): 2 куска, 1 стык(а) на стержень × 16 стерж. | 10 | А500С | — | 16 | 1 | 0.4 |  |  |  | АС-58 «Деталь стыка арматуры армирования плиты»: нахлёст 400 мм для Ø10 | по проекту (стыковка прутков 11,7 м) | Чистая длина 15.620 м; кусков 2; стыков 1; Lнахл=1×0.400=0.4 м на стержень | Ригели, балки, плита, С-1 | 0 | П-сетка | 1
302 | 1 этаж (отм. -0.050…+3.950) | Плита перекрытия | 1–5 / А–Г | ПМ-3.950 | ВX | Верхняя осн. сетка, направление X (вдоль осей 1–5) | 10 | А500С | 200 | 1 | 12 | 13.9 |  |  |  | АС-50/АС-51 «Осн. сетка Ø10 А500С ш.200×200»; контур — АС-47 | по геометрии чертежа |  | Ригели, балки, плита, С-1 | 0 | П-сетка | 1
303 | 1 этаж (отм. -0.050…+3.950) | Плита перекрытия | 1–5 / А–Г | ПМ-3.950 | ВX-нахл | Нахлёсты стыков к поз. «Верхняя осн. сетка, направление X (вдоль осей 1–5)» (L=13.900 м > 11,7 м): 2 куска, 1 стык(а) на стержень × 12 стерж. | 10 | А500С | — | 12 | 1 | 0.4 |  |  |  | АС-58 «Деталь стыка арматуры армирования плиты»: нахлёст 400 мм для Ø10 | по проекту (стыковка прутков 11,7 м) | Чистая длина 13.900 м; кусков 2; стыков 1; Lнахл=1×0.400=0.4 м на стержень | Ригели, балки, плита, С-1 | 0 | П-сетка | 1
304 | 1 этаж (отм. -0.050…+3.950) | Плита перекрытия | 1–5 / А–Г | ПМ-3.950 | ВX | Верхняя осн. сетка, направление X (вдоль осей 1–5) | 10 | А500С | 200 | 1 | 1 | 10.8 |  |  |  | АС-50/АС-51 «Осн. сетка Ø10 А500С ш.200×200»; контур — АС-47 | по геометрии чертежа |  | Ригели, балки, плита, С-1 | 0 | П-сетка | 1
305 | 1 этаж (отм. -0.050…+3.950) | Плита перекрытия | 1–5 / А–Г | ПМ-3.950 | ВX | Верхняя осн. сетка, направление X (вдоль осей 1–5) | 10 | А500С | 200 | 1 | 14 | 8 |  |  |  | АС-50/АС-51 «Осн. сетка Ø10 А500С ш.200×200»; контур — АС-47 | по геометрии чертежа |  | Ригели, балки, плита, С-1 | 0 | П-сетка | 1
306 | 1 этаж (отм. -0.050…+3.950) | Плита перекрытия | 1–5 / А–Г | ПМ-3.950 | ВX | Верхняя осн. сетка, направление X (вдоль осей 1–5) | 10 | А500С | 200 | 1 | 9 | 7.95 |  |  |  | АС-50/АС-51 «Осн. сетка Ø10 А500С ш.200×200»; контур — АС-47 | по геометрии чертежа |  | Ригели, балки, плита, С-1 | 0 | П-сетка | 1
307 | 1 этаж (отм. -0.050…+3.950) | Плита перекрытия | 1–5 / А–Г | ПМ-3.950 | ВX | Верхняя осн. сетка, направление X (вдоль осей 1–5) | 10 | А500С | 200 | 1 | 13 | 6.9 |  |  |  | АС-50/АС-51 «Осн. сетка Ø10 А500С ш.200×200»; контур — АС-47 | по геометрии чертежа |  | Ригели, балки, плита, С-1 | 0 | П-сетка | 1
308 | 1 этаж (отм. -0.050…+3.950) | Плита перекрытия | 1–5 / А–Г | ПМ-3.950 | ВX | Верхняя осн. сетка, направление X (вдоль осей 1–5) | 10 | А500С | 200 | 1 | 9 | 3.78 |  |  |  | АС-50/АС-51 «Осн. сетка Ø10 А500С ш.200×200»; контур — АС-47 | по геометрии чертежа |  | Ригели, балки, плита, С-1 | 0 | П-сетка | 1
309 | 1 этаж (отм. -0.050…+3.950) | Плита перекрытия | 1–5 / А–Г | ПМ-3.950 | ВY | Верхняя осн. сетка, направление Y (вдоль осей А–Г) | 10 | А500С | 200 | 1 | 40 | 22.35 |  |  |  | АС-50/АС-51 «Осн. сетка Ø10 А500С ш.200×200»; контур — АС-47 | по геометрии чертежа |  | Ригели, балки, плита, С-1 | 0 | П-сетка | 1
310 | 1 этаж (отм. -0.050…+3.950) | Плита перекрытия | 1–5 / А–Г | ПМ-3.950 | ВY-нахл | Нахлёсты стыков к поз. «Верхняя осн. сетка, направление Y (вдоль осей А–Г)» (L=22.350 м > 11,7 м): 2 куска, 1 стык(а) на стержень × 40 стерж. | 10 | А500С | — | 40 | 1 | 0.4 |  |  |  | АС-58 «Деталь стыка арматуры армирования плиты»: нахлёст 400 мм для Ø10 | по проекту (стыковка прутков 11,7 м) | Чистая длина 22.350 м; кусков 2; стыков 1; Lнахл=1×0.400=0.4 м на стержень | Ригели, балки, плита, С-1 | 0 | П-сетка | 1
311 | 1 этаж (отм. -0.050…+3.950) | Плита перекрытия | 1–5 / А–Г | ПМ-3.950 | ВY | Верхняя осн. сетка, направление Y (вдоль осей А–Г) | 10 | А500С | 200 | 1 | 39 | 20.62 |  |  |  | АС-50/АС-51 «Осн. сетка Ø10 А500С ш.200×200»; контур — АС-47 | по геометрии чертежа |  | Ригели, балки, плита, С-1 | 0 | П-сетка | 1
312 | 1 этаж (отм. -0.050…+3.950) | Плита перекрытия | 1–5 / А–Г | ПМ-3.950 | ВY-нахл | Нахлёсты стыков к поз. «Верхняя осн. сетка, направление Y (вдоль осей А–Г)» (L=20.620 м > 11,7 м): 2 куска, 1 стык(а) на стержень × 39 стерж. | 10 | А500С | — | 39 | 1 | 0.4 |  |  |  | АС-58 «Деталь стыка арматуры армирования плиты»: нахлёст 400 мм для Ø10 | по проекту (стыковка прутков 11,7 м) | Чистая длина 20.620 м; кусков 2; стыков 1; Lнахл=1×0.400=0.4 м на стержень | Ригели, балки, плита, С-1 | 0 | П-сетка | 1
313 | 1 этаж (отм. -0.050…+3.950) | Плита перекрытия | 1–5 / А–Г | ПМ-3.950 | ВY | Верхняя осн. сетка, направление Y (вдоль осей А–Г) | 10 | А500С | 200 | 1 | 26 | 20.48 |  |  |  | АС-50/АС-51 «Осн. сетка Ø10 А500С ш.200×200»; контур — АС-47 | по геометрии чертежа |  | Ригели, балки, плита, С-1 | 0 | П-сетка | 1
314 | 1 этаж (отм. -0.050…+3.950) | Плита перекрытия | 1–5 / А–Г | ПМ-3.950 | ВY-нахл | Нахлёсты стыков к поз. «Верхняя осн. сетка, направление Y (вдоль осей А–Г)» (L=20.480 м > 11,7 м): 2 куска, 1 стык(а) на стержень × 26 стерж. | 10 | А500С | — | 26 | 1 | 0.4 |  |  |  | АС-58 «Деталь стыка арматуры армирования плиты»: нахлёст 400 мм для Ø10 | по проекту (стыковка прутков 11,7 м) | Чистая длина 20.480 м; кусков 2; стыков 1; Lнахл=1×0.400=0.4 м на стержень | Ригели, балки, плита, С-1 | 0 | П-сетка | 1
315 | 1 этаж (отм. -0.050…+3.950) | Плита перекрытия | 1–5 / А–Г | ПМ-3.950 | ВY | Верхняя осн. сетка, направление Y (вдоль осей А–Г) | 10 | А500С | 200 | 1 | 2 | 19.01 |  |  |  | АС-50/АС-51 «Осн. сетка Ø10 А500С ш.200×200»; контур — АС-47 | по геометрии чертежа |  | Ригели, балки, плита, С-1 | 0 | П-сетка | 1
316 | 1 этаж (отм. -0.050…+3.950) | Плита перекрытия | 1–5 / А–Г | ПМ-3.950 | ВY-нахл | Нахлёсты стыков к поз. «Верхняя осн. сетка, направление Y (вдоль осей А–Г)» (L=19.010 м > 11,7 м): 2 куска, 1 стык(а) на стержень × 2 стерж. | 10 | А500С | — | 2 | 1 | 0.4 |  |  |  | АС-58 «Деталь стыка арматуры армирования плиты»: нахлёст 400 мм для Ø10 | по проекту (стыковка прутков 11,7 м) | Чистая длина 19.010 м; кусков 2; стыков 1; Lнахл=1×0.400=0.4 м на стержень | Ригели, балки, плита, С-1 | 0 | П-сетка | 1
317 | 1 этаж (отм. -0.050…+3.950) | Плита перекрытия | 1–5 / А–Г | ПМ-3.950 | ВY | Верхняя осн. сетка, направление Y (вдоль осей А–Г) | 10 | А500С | 200 | 1 | 5 | 17.28 |  |  |  | АС-50/АС-51 «Осн. сетка Ø10 А500С ш.200×200»; контур — АС-47 | по геометрии чертежа |  | Ригели, балки, плита, С-1 | 0 | П-сетка | 1
318 | 1 этаж (отм. -0.050…+3.950) | Плита перекрытия | 1–5 / А–Г | ПМ-3.950 | ВY-нахл | Нахлёсты стыков к поз. «Верхняя осн. сетка, направление Y (вдоль осей А–Г)» (L=17.280 м > 11,7 м): 2 куска, 1 стык(а) на стержень × 5 стерж. | 10 | А500С | — | 5 | 1 | 0.4 |  |  |  | АС-58 «Деталь стыка арматуры армирования плиты»: нахлёст 400 мм для Ø10 | по проекту (стыковка прутков 11,7 м) | Чистая длина 17.280 м; кусков 2; стыков 1; Lнахл=1×0.400=0.4 м на стержень | Ригели, балки, плита, С-1 | 0 | П-сетка | 1
319 | 1 этаж (отм. -0.050…+3.950) | Плита перекрытия | 1–5 / А–Г | ПМ-3.950 | ВY | Верхняя осн. сетка, направление Y (вдоль осей А–Г) | 10 | А500С | 200 | 1 | 17 | 15.6 |  |  |  | АС-50/АС-51 «Осн. сетка Ø10 А500С ш.200×200»; контур — АС-47 | по геометрии чертежа |  | Ригели, балки, плита, С-1 | 0 | П-сетка | 1
320 | 1 этаж (отм. -0.050…+3.950) | Плита перекрытия | 1–5 / А–Г | ПМ-3.950 | ВY-нахл | Нахлёсты стыков к поз. «Верхняя осн. сетка, направление Y (вдоль осей А–Г)» (L=15.600 м > 11,7 м): 2 куска, 1 стык(а) на стержень × 17 стерж. | 10 | А500С | — | 17 | 1 | 0.4 |  |  |  | АС-58 «Деталь стыка арматуры армирования плиты»: нахлёст 400 мм для Ø10 | по проекту (стыковка прутков 11,7 м) | Чистая длина 15.600 м; кусков 2; стыков 1; Lнахл=1×0.400=0.4 м на стержень | Ригели, балки, плита, С-1 | 0 | П-сетка | 1
321 | 1 этаж (отм. -0.050…+3.950) | Плита перекрытия | 1–5 / А–Г | ПМ-3.950 | ВY | Верхняя осн. сетка, направление Y (вдоль осей А–Г) | 10 | А500С | 200 | 1 | 18 | 4.15 |  |  |  | АС-50/АС-51 «Осн. сетка Ø10 А500С ш.200×200»; контур — АС-47 | по геометрии чертежа |  | Ригели, балки, плита, С-1 | 0 | П-сетка | 1
322 | 1 этаж (отм. -0.050…+3.950) | Плита перекрытия | 1–5 / А–Г | ПМ-3.950 | ВY | Верхняя осн. сетка, направление Y (вдоль осей А–Г) | 10 | А500С | 200 | 1 | 24 | 0.62 |  |  |  | АС-50/АС-51 «Осн. сетка Ø10 А500С ш.200×200»; контур — АС-47 | по геометрии чертежа |  | Ригели, балки, плита, С-1 | 0 | П-сетка | 1
323 | 1 этаж (отм. -0.050…+3.950) | Плита перекрытия | см. описание | ПМ-3.950 | дн | Доп. нижние, зона оси 2–3 / Б–В, вдоль X (7500…12550) | 10 | А500С | 200 | 1 | 22 | 5.05 |  |  |  | АС-50 + прим. «неуказанные доп. стержни Ø10 А500С ш.200» | по проекту |  | Ригели, балки, плита, С-1 | 0 | П-доп-низ | 1
324 | 1 этаж (отм. -0.050…+3.950) | Плита перекрытия | см. описание | ПМ-3.950 | дн | Доп. нижние, зона оси 2–3 / Б–В, вдоль Y (8000…12500) | 10 | А500С | 200 | 1 | 25 | 4.5 |  |  |  | АС-50 + прим. «неуказанные доп. стержни Ø10 А500С ш.200» | по проекту |  | Ригели, балки, плита, С-1 | 0 | П-доп-низ | 1
325 | 1 этаж (отм. -0.050…+3.950) | Плита перекрытия | см. описание | ПМ-3.950 | дн | Доп. нижние, зона оси 3–4 / Б–В, вдоль X (14800…18425) | 10 | А500С | 200 | 1 | 20 | 3.625 |  |  |  | АС-50 + прим. «неуказанные доп. стержни Ø10 А500С ш.200» | по проекту |  | Ригели, балки, плита, С-1 | 0 | П-доп-низ | 1
326 | 1 этаж (отм. -0.050…+3.950) | Плита перекрытия | см. описание | ПМ-3.950 | дн | Доп. нижние, зона оси 3–4 / Б–В, вдоль Y (8000…12500) | 10 | А500С | 200 | 1 | 17 | 4.5 |  |  |  | АС-50 + прим. «неуказанные доп. стержни Ø10 А500С ш.200» | по проекту |  | Ригели, балки, плита, С-1 | 0 | П-доп-низ | 1
327 | 1 этаж (отм. -0.050…+3.950) | Плита перекрытия | см. описание | ПМ-3.950 | дн | Доп. нижние, эркер у оси А (оси 1–2), вдоль Y (−1000…+200) | 10 | А500С | 200 | 1 | 17 | 1.2 |  |  |  | АС-50 + прим. «неуказанные доп. стержни Ø10 А500С ш.200» | по проекту |  | Ригели, балки, плита, С-1 | 0 | П-доп-низ | 1
328 | 1 этаж (отм. -0.050…+3.950) | Плита перекрытия | см. описание | ПМ-3.950 | дв | Доп. верхние, эркер у оси 1 (Г–В), вдоль X, −1000…+200 | 10 | А500С | 200 | 1 | 18 | 1.2 |  |  |  | АС-51 (число стержней — по штриховке, шаг 200); прим. «неуказанные Ø10 ш.200» | по проекту |  | Ригели, балки, плита, С-1 | 0 | П-доп-верх | 1
329 | 1 этаж (отм. -0.050…+3.950) | Плита перекрытия | см. описание | ПМ-3.950 | дв | Доп. верхние, ригель оси 2 (Г–В), вдоль X, 6300…7500 | 10 | А500С | 200 | 1 | 11 | 1.2 |  |  |  | АС-51 (число стержней — по штриховке, шаг 200); прим. «неуказанные Ø10 ш.200» | по проекту |  | Ригели, балки, плита, С-1 | 0 | П-доп-верх | 1
330 | 1 этаж (отм. -0.050…+3.950) | Плита перекрытия | см. описание | ПМ-3.950 | дв | Доп. верхние, эркер у оси 1 (В–Б), вдоль X, −1000…+200 | 10 | А500С | 200 | 1 | 18 | 1.2 |  |  |  | АС-51 (число стержней — по штриховке, шаг 200); прим. «неуказанные Ø10 ш.200» | по проекту |  | Ригели, балки, плита, С-1 | 0 | П-доп-верх | 1
331 | 1 этаж (отм. -0.050…+3.950) | Плита перекрытия | см. описание | ПМ-3.950 | дв | Доп. верхние, ригель оси 2 (В–Б), вдоль X, 6300…7700 — Ø12 (выноска «Ø12 А500С ш.200», Y 10260…12620) | 12 | А500С | 200 | 1 | 12 | 1.4 |  |  |  | АС-51 (число стержней — по штриховке, шаг 200); прим. «неуказанные Ø10 ш.200» | по проекту |  | Ригели, балки, плита, С-1 | 0 | П-доп-верх | 1
332 | 1 этаж (отм. -0.050…+3.950) | Плита перекрытия | см. описание | ПМ-3.950 | дв | Доп. верхние, ригель оси 2 (В–Б), вдоль X, 6300…7700 — остальные | 10 | А500С | 200 | 1 | 18 | 1.4 |  |  |  | АС-51 (число стержней — по штриховке, шаг 200); прим. «неуказанные Ø10 ш.200» | по проекту |  | Ригели, балки, плита, С-1 | 0 | П-доп-верх | 1
333 | 1 этаж (отм. -0.050…+3.950) | Плита перекрытия | см. описание | ПМ-3.950 | дв | Доп. верхние, ригель оси 3 (В–Б), вдоль X, 12300…14500 — Ø12 (выноска «Ø12») | 12 | А500С | 200 | 1 | 12 | 2.2 |  |  |  | АС-51 (число стержней — по штриховке, шаг 200); прим. «неуказанные Ø10 ш.200» | по проекту |  | Ригели, балки, плита, С-1 | 0 | П-доп-верх | 1
334 | 1 этаж (отм. -0.050…+3.950) | Плита перекрытия | см. описание | ПМ-3.950 | дв | Доп. верхние, ригель оси 3 (В–Б), вдоль X, 12300…14500 — остальные | 10 | А500С | 200 | 1 | 18 | 2.2 |  |  |  | АС-51 (число стержней — по штриховке, шаг 200); прим. «неуказанные Ø10 ш.200» | по проекту |  | Ригели, балки, плита, С-1 | 0 | П-доп-верх | 1
335 | 1 этаж (отм. -0.050…+3.950) | Плита перекрытия | см. описание | ПМ-3.950 | дв | Доп. верхние, ригель оси 4 (В–Б), вдоль X, 19000…20200 | 10 | А500С | 200 | 1 | 24 | 1.2 |  |  |  | АС-51 (число стержней — по штриховке, шаг 200); прим. «неуказанные Ø10 ш.200» | по проекту |  | Ригели, балки, плита, С-1 | 0 | П-доп-верх | 1
336 | 1 этаж (отм. -0.050…+3.950) | Плита перекрытия | см. описание | ПМ-3.950 | дв | Доп. верхние, ригель оси 2 (Б–А), вдоль X, 5500…7500 | 10 | А500С | 200 | 1 | 25 | 2 |  |  |  | АС-51 (число стержней — по штриховке, шаг 200); прим. «неуказанные Ø10 ш.200» | по проекту |  | Ригели, балки, плита, С-1 | 0 | П-доп-верх | 1
337 | 1 этаж (отм. -0.050…+3.950) | Плита перекрытия | см. описание | ПМ-3.950 | дв | Доп. верхние, ригель оси 4 (Б–А), вдоль X, 19000…20200 | 10 | А500С | 200 | 1 | 25 | 1.2 |  |  |  | АС-51 (число стержней — по штриховке, шаг 200); прим. «неуказанные Ø10 ш.200» | по проекту |  | Ригели, балки, плита, С-1 | 0 | П-доп-верх | 1
338 | 1 этаж (отм. -0.050…+3.950) | Плита перекрытия | см. описание | ПМ-3.950 | дв | Доп. верхние, эркер у оси А (1–2), вдоль Y, −1000…+200 | 10 | А500С | 200 | 1 | 17 | 1.2 |  |  |  | АС-51 (число стержней — по штриховке, шаг 200); прим. «неуказанные Ø10 ш.200» | по проекту |  | Ригели, балки, плита, С-1 | 0 | П-доп-верх | 1
339 | 1 этаж (отм. -0.050…+3.950) | Плита перекрытия | см. описание | ПМ-3.950 | дв | Доп. верхние, эркер у оси А (2–4), вдоль Y, −1000…+200 | 10 | А500С | 200 | 1 | 36 | 1.2 |  |  |  | АС-51 (число стержней — по штриховке, шаг 200); прим. «неуказанные Ø10 ш.200» | по проекту |  | Ригели, балки, плита, С-1 | 0 | П-доп-верх | 1
340 | 1 этаж (отм. -0.050…+3.950) | Плита перекрытия | см. описание | ПМ-3.950 | дв | Доп. верхние, ригель оси В, вдоль Y, 12300…13700 (оси 2–3 лев. часть) | 10 | А500С | 200 | 1 | 15 | 1.4 |  |  |  | АС-51 (число стержней — по штриховке, шаг 200); прим. «неуказанные Ø10 ш.200» | по проекту |  | Ригели, балки, плита, С-1 | 0 | П-доп-верх | 1
341 | 1 этаж (отм. -0.050…+3.950) | Плита перекрытия | см. описание | ПМ-3.950 | дв | Доп. верхние, ригель оси В, вдоль Y, 12300…14500 (оси 2–3 прав. часть) | 10 | А500С | 200 | 1 | 17 | 2.2 |  |  |  | АС-51 (число стержней — по штриховке, шаг 200); прим. «неуказанные Ø10 ш.200» | по проекту |  | Ригели, балки, плита, С-1 | 0 | П-доп-верх | 1
342 | 1 этаж (отм. -0.050…+3.950) | Плита перекрытия | см. описание | ПМ-3.950 | дв | Доп. верхние, ригель оси В, вдоль Y, 12300…13700 (оси 3–4) | 10 | А500С | 200 | 1 | 29 | 1.4 |  |  |  | АС-51 (число стержней — по штриховке, шаг 200); прим. «неуказанные Ø10 ш.200» | по проекту |  | Ригели, балки, плита, С-1 | 0 | П-доп-верх | 1
343 | 1 этаж (отм. -0.050…+3.950) | Плита перекрытия | см. описание | ПМ-3.950 | дв | Доп. верхние, ригель оси Б, вдоль Y, 5500…7700 (оси 2–4) | 10 | А500С | 200 | 1 | 62 | 2.2 |  |  |  | АС-51 (число стержней — по штриховке, шаг 200); прим. «неуказанные Ø10 ш.200» | по проекту |  | Ригели, балки, плита, С-1 | 0 | П-доп-верх | 1
344 | 1 этаж (отм. -0.050…+3.950) | Плита перекрытия | В,Б × оси 2,3 (4 места) | ПМ-3.950 | дв | Доп. стержень в верхней зоне балки над ригелем 1Ø20 L=3000 | 20 | А500С | — | 4 | 1 | 3 |  |  |  | АС-47 выноски (4 шт.) | по проекту |  | Ригели, балки, плита, С-1 | 0 | П-доп-верх | 1
345 | 1 этаж (отм. -0.050…+3.950) | Плита перекрытия | край по оси Г и оси 5 | ПМ-3.950 | 8 | Торцевой стержень края плиты (сеч.6-6) 2Ø14, по оси Г | 14 | А500С | — | 1 | 2 | 25.825 |  |  |  | АС-55 сеч.6-6 поз.8; длина края по АС-47 | по геометрии чертежа |  | Ригели, балки, плита, С-1 | 0 | П-край | 1
346 | 1 этаж (отм. -0.050…+3.950) | Плита перекрытия | край по оси Г и оси 5 | ПМ-3.950 | 8-нахл | Нахлёсты стыков к поз. «Торцевой стержень края плиты (сеч.6-6) 2Ø14, по оси Г» (L=25.825 м > 11,7 м): 3 куска, 2 стык(а) на стержень × 2 стерж. | 14 | А500С | — | 2 | 2 | 0.56 |  |  |  | АС-58 «Деталь стыка арматуры армирования плиты»: нахлёст 560 мм для Ø14 | по проекту (стыковка прутков 11,7 м) | Чистая длина 25.825 м; кусков 3; стыков 2; Lнахл=2×0.560=1.12 м на стержень | Ригели, балки, плита, С-1 | 0 | П-край | 1
347 | 1 этаж (отм. -0.050…+3.950) | Плита перекрытия | край по оси Г и оси 5 | ПМ-3.950 | 8 | Торцевой стержень края плиты (сеч.6-6) 2Ø14, по оси 5 | 14 | А500С | — | 1 | 2 | 20.525 |  |  |  | АС-55 сеч.6-6 поз.8 | по геометрии чертежа |  | Ригели, балки, плита, С-1 | 0 | П-край | 1
348 | 1 этаж (отм. -0.050…+3.950) | Плита перекрытия | край по оси Г и оси 5 | ПМ-3.950 | 8-нахл | Нахлёсты стыков к поз. «Торцевой стержень края плиты (сеч.6-6) 2Ø14, по оси 5» (L=20.525 м > 11,7 м): 2 куска, 1 стык(а) на стержень × 2 стерж. | 14 | А500С | — | 2 | 1 | 0.56 |  |  |  | АС-58 «Деталь стыка арматуры армирования плиты»: нахлёст 560 мм для Ø14 | по проекту (стыковка прутков 11,7 м) | Чистая длина 20.525 м; кусков 2; стыков 1; Lнахл=1×0.560=0.56 м на стержень | Ригели, балки, плита, С-1 | 0 | П-край | 1
349 | 1 этаж (отм. -0.050…+3.950) | Плита перекрытия | край по оси Г и оси 5 | ПМ-3.950 | 14 | Пешка (П-образная) края плиты ш.400: 25825/400+1=66 + 20525/400+1=53 | 10 | А240 | 400 | 1 | 119 | 0.7 |  |  |  | АС-55 сеч.6-6 поз.14; АС-58 поз.14 L=700 | по проекту |  | Ригели, балки, плита, С-1 | 0 | П-край | 1
350 | 1 этаж (отм. -0.050…+3.950) | Плита перекрытия | вся плита | Ф-1 | Ф-1 | Фиксатор верхней сетки Ø10 ш.800×800 шахм.: 542.0 м² / 0,64 = 847 шт | 10 | А240 | 800×800 | 1 | 847 | 0.42 |  |  |  | АС-55 «Фиксатор» (длина в проекте не указана) | ДЛИНА ПРИНЯТА (уточнить) |  | Ригели, балки, плита, С-1 | 1 | П-фикс | 1
351 | 1 этаж (отм. -0.050…+3.950) | Плита перекрытия | вся плита | шп | шп | Шпилька Ø8 ш.800 шахм. между сетками: 847 шт | 8 | А240 | 800 | 1 | 847 | 0.22 |  |  |  | АС-55 «Фрагмент армирования перекрытия» (длина в проекте не указана) | ДЛИНА ПРИНЯТА (уточнить) |  | Ригели, балки, плита, С-1 | 1 | П-фикс | 1
1.5. БАЛКИ МОНОЛИТНОЙ ПЛИТЫ (сеч. 1-1…5-5) — отм. +3.950
352 | 1 этаж (отм. -0.050…+3.950) | Плита перекрытия — балки | ось ~3250, А–Г | Б-1 (1-1) | 3 | Балка VB1: продольные 2Ø25 верх + 2Ø25 низ | 25 | А500С | — | 1 | 4 | 20.4 |  |  |  | АС-55 сеч.1-1; АС-57 узлы «1»,«2» (до наружной грани ригеля, Аш) | по геометрии чертежа | Стыки ванной сваркой без нахлёста: 1 на стержень (всего 4). | Ригели, балки, плита, С-1 | 0 | Б-основная | 1
353 | 1 этаж (отм. -0.050…+3.950) | Плита перекрытия — балки | ось ~9800, А–Г | Б-1 (1-1) | 3 | Балка VB2: продольные 2Ø25 верх + 2Ø25 низ | 25 | А500С | — | 1 | 4 | 20.4 |  |  |  | АС-55 сеч.1-1; АС-57 узлы «1»,«2» (до наружной грани ригеля, Аш) | по геометрии чертежа | Стыки ванной сваркой без нахлёста: 1 на стержень (всего 4). | Ригели, балки, плита, С-1 | 0 | Б-основная | 1
354 | 1 этаж (отм. -0.050…+3.950) | Плита перекрытия — балки | ось ~17275, А–В | Б-1 (1-1) | 3 | Балка VB3: продольные 2Ø25 верх + 2Ø25 низ | 25 | А500С | — | 1 | 4 | 13.9 |  |  |  | АС-55 сеч.1-1; АС-57 узлы «1»,«2» (до наружной грани ригеля, Аш) | по геометрии чертежа | Стыки ванной сваркой без нахлёста: 1 на стержень (всего 4). | Ригели, балки, плита, С-1 | 0 | Б-основная | 1
355 | 1 этаж (отм. -0.050…+3.950) | Плита перекрытия — балки | ось ~22000, А–Г | Б-1 (1-1) | 3 | Балка VB4: продольные 2Ø25 верх + 2Ø25 низ | 25 | А500С | — | 1 | 4 | 20.4 |  |  |  | АС-55 сеч.1-1; АС-57 узлы «1»,«2» (до наружной грани ригеля, Аш) | по геометрии чертежа | Стыки ванной сваркой без нахлёста: 1 на стержень (всего 4). | Ригели, балки, плита, С-1 | 0 | Б-основная | 1
356 | 1 этаж (отм. -0.050…+3.950) | Плита перекрытия — балки | Y≈3250, оси 1–5 | Б-1 (1-1) | 3 | Балка HB1: продольные 2Ø25 верх + 2Ø25 низ | 25 | А500С | — | 1 | 4 | 25.4 |  |  |  | АС-55 сеч.1-1; АС-57 узлы «1»,«2» (до наружной грани ригеля, Аш) | по геометрии чертежа | Стыки ванной сваркой без нахлёста: 2 на стержень (всего 8). | Ригели, балки, плита, С-1 | 0 | Б-основная | 1
357 | 1 этаж (отм. -0.050…+3.950) | Плита перекрытия — балки | Y≈10000, оси 1–5 | Б-1 (1-1) | 3 | Балка HB2: продольные 2Ø25 верх + 2Ø25 низ | 25 | А500С | — | 1 | 4 | 25.4 |  |  |  | АС-55 сеч.1-1; АС-57 узлы «1»,«2» (до наружной грани ригеля, Аш) | по геометрии чертежа | Стыки ванной сваркой без нахлёста: 2 на стержень (всего 8). | Ригели, балки, плита, С-1 | 0 | Б-основная | 1
358 | 1 этаж (отм. -0.050…+3.950) | Плита перекрытия — балки | Y≈16750, оси 1–3 | Б-1 (1-1) | 3 | Балка HB3a: продольные 2Ø25 верх + 2Ø25 низ | 25 | А500С | — | 1 | 4 | 13.9 |  |  |  | АС-55 сеч.1-1; АС-57 узлы «1»,«2» (до наружной грани ригеля, Аш) | по геометрии чертежа | Стыки ванной сваркой без нахлёста: 1 на стержень (всего 4). | Ригели, балки, плита, С-1 | 0 | Б-основная | 1
359 | 1 этаж (отм. -0.050…+3.950) | Плита перекрытия — балки | Y≈16960, оси 3–5 | Б-5 (5-5)+Б-1 | 3 | Балка HB3b: продольные 2Ø25 верх + 2Ø25 низ | 25 | А500С | — | 1 | 4 | 11.9 |  |  |  | АС-55 сеч.5-5; АС-57 узлы «1»,«2» (до наружной грани ригеля, Аш) | по геометрии чертежа | Стыки ванной сваркой без нахлёста: 1 на стержень (всего 4). | Ригели, балки, плита, С-1 | 0 | Б-основная | 1
360 | 1 этаж (отм. -0.050…+3.950) | Плита перекрытия — балки | X≈17550, В–балка 5-5 | Б-2 (2-2) | 3 | Балка B2a: продольные 2Ø25 верх + 2Ø25 низ | 25 | А500С | — | 1 | 4 | 3.785 |  |  |  | АС-55 сеч.2-2; АС-57 узлы «1»,«2» (до наружной грани ригеля, Аш) | по геометрии чертежа |  | Ригели, балки, плита, С-1 | 0 | Б-основная | 1
361 | 1 этаж (отм. -0.050…+3.950) | Плита перекрытия — балки | X≈18650, балка 5-5–Г | Б-2 (2-2) | 3 | Балка B2b: продольные 2Ø25 верх + 2Ø25 низ | 25 | А500С | — | 1 | 4 | 3.365 |  |  |  | АС-55 сеч.2-2; АС-57 узлы «1»,«2» (до наружной грани ригеля, Аш) | по геометрии чертежа |  | Ригели, балки, плита, С-1 | 0 | Б-основная | 1
362 | 1 этаж (отм. -0.050…+3.950) | Плита перекрытия — балки | Y≈14310, 14800…17400 | Б-4 (4-4) | 5 | Балка B4a: продольные 2Ø20 верх + 2Ø20 низ | 20 | А500С | — | 1 | 4 | 3.05 |  |  |  | АС-55 сеч.4-4; АС-57 узлы «1»,«2» (до наружной грани ригеля, Аш) | по геометрии чертежа |  | Ригели, балки, плита, С-1 | 0 | Б-основная | 1
363 | 1 этаж (отм. -0.050…+3.950) | Плита перекрытия — балки | X≈14700, В–балка 5-5 | Б-4 (4-4) | 5 | Балка B4b: продольные 2Ø20 верх + 2Ø20 низ | 20 | А500С | — | 1 | 4 | 3.785 |  |  |  | АС-55 сеч.4-4; АС-57 узлы «1»,«2» (до наружной грани ригеля, Аш) | по геометрии чертежа |  | Ригели, балки, плита, С-1 | 0 | Б-основная | 1
364 | 1 этаж (отм. -0.050…+3.950) | Плита перекрытия — балки | Y≈12965, 13725…17125 | Б-4 (4-4) | 5 | Балка B4c: продольные 2Ø20 верх + 2Ø20 низ | 20 | А500С | — | 1 | 4 | 4.1 |  |  |  | АС-55 сеч.4-4; АС-57 узлы «1»,«2» (до наружной грани ригеля, Аш) | по геометрии чертежа |  | Ригели, балки, плита, С-1 | 0 | Б-основная | 1
365 | 1 этаж (отм. -0.050…+3.950) | Плита перекрытия — балки | Y≈8940, 22150…24775 | Б-4 (4-4) | 5 | Балка B4d: продольные 2Ø20 верх + 2Ø20 низ | 20 | А500С | — | 1 | 4 | 3.325 |  |  |  | АС-55 сеч.4-4; АС-57 узлы «1»,«2» (до наружной грани ригеля, Аш) | по геометрии чертежа |  | Ригели, балки, плита, С-1 | 0 | Б-основная | 1
366 | 1 этаж (отм. -0.050…+3.950) | Плита перекрытия — балки | Э1 (эркер у оси 1, Г–В) | Б-3 (3-3) | 4 | Краевая балка эркера, участок 1: 4Ø22 (2 верх + 2 низ) | 22 | А500С | — | 1 | 4 | 2.175 |  |  |  | АС-55 сеч.3-3 поз.4; контур АС-47 | по геометрии чертежа |  | Ригели, балки, плита, С-1 | 0 | Б-основная | 1
367 | 1 этаж (отм. -0.050…+3.950) | Плита перекрытия — балки | Э1 (эркер у оси 1, Г–В) | Б-3 (3-3) | 4 | Краевая балка эркера, участок 2: 4Ø22 (2 верх + 2 низ) | 22 | А500С | — | 1 | 4 | 4.15 |  |  |  | АС-55 сеч.3-3 поз.4; контур АС-47 | по геометрии чертежа |  | Ригели, балки, плита, С-1 | 0 | Б-основная | 1
368 | 1 этаж (отм. -0.050…+3.950) | Плита перекрытия — балки | Э1 (эркер у оси 1, Г–В) | Б-3 (3-3) | 4 | Краевая балка эркера, участок 3: 4Ø22 (2 верх + 2 низ) | 22 | А500С | — | 1 | 4 | 2.175 |  |  |  | АС-55 сеч.3-3 поз.4; контур АС-47 | по геометрии чертежа |  | Ригели, балки, плита, С-1 | 0 | Б-основная | 1
369 | 1 этаж (отм. -0.050…+3.950) | Плита перекрытия — балки | Э2 (эркер у оси 1, В–Б) | Б-3 (3-3) | 4 | Краевая балка эркера, участок 1: 4Ø22 (2 верх + 2 низ) | 22 | А500С | — | 1 | 4 | 2.175 |  |  |  | АС-55 сеч.3-3 поз.4; контур АС-47 | по геометрии чертежа |  | Ригели, балки, плита, С-1 | 0 | Б-основная | 1
370 | 1 этаж (отм. -0.050…+3.950) | Плита перекрытия — балки | Э2 (эркер у оси 1, В–Б) | Б-3 (3-3) | 4 | Краевая балка эркера, участок 2: 4Ø22 (2 верх + 2 низ) | 22 | А500С | — | 1 | 4 | 4.15 |  |  |  | АС-55 сеч.3-3 поз.4; контур АС-47 | по геометрии чертежа |  | Ригели, балки, плита, С-1 | 0 | Б-основная | 1
371 | 1 этаж (отм. -0.050…+3.950) | Плита перекрытия — балки | Э2 (эркер у оси 1, В–Б) | Б-3 (3-3) | 4 | Краевая балка эркера, участок 3: 4Ø22 (2 верх + 2 низ) | 22 | А500С | — | 1 | 4 | 2.175 |  |  |  | АС-55 сеч.3-3 поз.4; контур АС-47 | по геометрии чертежа |  | Ригели, балки, плита, С-1 | 0 | Б-основная | 1
372 | 1 этаж (отм. -0.050…+3.950) | Плита перекрытия — балки | Э3 (эркер у оси А, 1–2) | Б-3 (3-3) | 4 | Краевая балка эркера, участок 1: 4Ø22 (2 верх + 2 низ) | 22 | А500С | — | 1 | 4 | 2.15 |  |  |  | АС-55 сеч.3-3 поз.4; контур АС-47 | по геометрии чертежа |  | Ригели, балки, плита, С-1 | 0 | Б-основная | 1
373 | 1 этаж (отм. -0.050…+3.950) | Плита перекрытия — балки | Э3 (эркер у оси А, 1–2) | Б-3 (3-3) | 4 | Краевая балка эркера, участок 2: 4Ø22 (2 верх + 2 низ) | 22 | А500С | — | 1 | 4 | 3.775 |  |  |  | АС-55 сеч.3-3 поз.4; контур АС-47 | по геометрии чертежа |  | Ригели, балки, плита, С-1 | 0 | Б-основная | 1
374 | 1 этаж (отм. -0.050…+3.950) | Плита перекрытия — балки | Э3 (эркер у оси А, 1–2) | Б-3 (3-3) | 4 | Краевая балка эркера, участок 3: 4Ø22 (2 верх + 2 низ) | 22 | А500С | — | 1 | 4 | 2.15 |  |  |  | АС-55 сеч.3-3 поз.4; контур АС-47 | по геометрии чертежа |  | Ригели, балки, плита, С-1 | 0 | Б-основная | 1
375 | 1 этаж (отм. -0.050…+3.950) | Плита перекрытия — балки | Э4 (эркер у оси А, 2–4) | Б-3 (3-3) | 4 | Краевая балка эркера, участок 1: 4Ø22 (2 верх + 2 низ) | 22 | А500С | — | 1 | 4 | 2.15 |  |  |  | АС-55 сеч.3-3 поз.4; контур АС-47 | по геометрии чертежа |  | Ригели, балки, плита, С-1 | 0 | Б-основная | 1
376 | 1 этаж (отм. -0.050…+3.950) | Плита перекрытия — балки | Э4 (эркер у оси А, 2–4) | Б-3 (3-3) | 4 | Краевая балка эркера, участок 2: 4Ø22 (2 верх + 2 низ) | 22 | А500С | — | 1 | 4 | 7.95 |  |  |  | АС-55 сеч.3-3 поз.4; контур АС-47 | по геометрии чертежа |  | Ригели, балки, плита, С-1 | 0 | Б-основная | 1
377 | 1 этаж (отм. -0.050…+3.950) | Плита перекрытия — балки | Э4 (эркер у оси А, 2–4) | Б-3 (3-3) | 4 | Краевая балка эркера, участок 3: 4Ø22 (2 верх + 2 низ) | 22 | А500С | — | 1 | 4 | 2.15 |  |  |  | АС-55 сеч.3-3 поз.4; контур АС-47 | по геометрии чертежа |  | Ригели, балки, плита, С-1 | 0 | Б-основная | 1
378 | 1 этаж (отм. -0.050…+3.950) | Плита перекрытия — балки | Э4 (эркер у оси А, 2–4) | Б-3 (3-3) | 4 | Краевая балка эркера, участок 4: 4Ø22 (2 верх + 2 низ) | 22 | А500С | — | 1 | 4 | 2.375 |  |  |  | АС-55 сеч.3-3 поз.4; контур АС-47 | по геометрии чертежа |  | Ригели, балки, плита, С-1 | 0 | Б-основная | 1
379 | 1 этаж (отм. -0.050…+3.950) | Плита перекрытия — балки | углы эркеров, концы балок | узлы «Б»,«В»,«Г» | — | Угловой Г-образный стержень Ø18 L=1200 (узлы Б×11, Г×8 по 2 шт.; В×1 по 4 шт.) | 18 | А500С | — | 1 | 42 | 1.2 |  |  |  | АС-56 узлы «Б»,«В»; АС-57 узел «Г» | принято (уточнить) |  | Ригели, балки, плита, С-1 | 1 | Б-допник | 1
380 | 1 этаж (отм. -0.050…+3.950) | Плита перекрытия — балки | все балки сечения 1-1 | Б (1-1) | 10 | Хомуты балок сеч.1-1: хом.Ø8 L=1240 (поз.10); шаг 100 у опор (×10 при L>6 м, ×7 при L<6 м) и ×3 у пересечений, 200 в пролёте | 8 | А240 | 100/200 | 1 | 925 | 1.24 |  |  |  | АС-55 сеч.1-1; АС-57 «Шаг хомутов»; АС-56/57 узел «Д»; АС-58 ведомость | по проекту |  | Ригели, балки, плита, С-1 | 0 | Б-хомуты | 1
381 | 1 этаж (отм. -0.050…+3.950) | Плита перекрытия — балки | все балки сечения 2-2 | Б (2-2) | 10 | Хомуты балок сеч.2-2: хом.Ø8 L=1240 (поз.10); шаг 100 у опор (×10 при L>6 м, ×7 при L<6 м) и ×3 у пересечений, 200 в пролёте | 8 | А240 | 100/200 | 1 | 44 | 1.24 |  |  |  | АС-55 сеч.2-2; АС-57 «Шаг хомутов»; АС-56/57 узел «Д»; АС-58 ведомость | по проекту |  | Ригели, балки, плита, С-1 | 0 | Б-хомуты | 1
382 | 1 этаж (отм. -0.050…+3.950) | Плита перекрытия — балки | все балки сечения 5-5 | Б (5-5) | 12 | Хомуты балок сеч.5-5: хом.Ø8 L=1440 (поз.12); шаг 100 у опор (×10 при L>6 м, ×7 при L<6 м) и ×3 у пересечений, 200 в пролёте | 8 | А240 | 100/200 | 1 | 44 | 1.44 |  |  |  | АС-55 сеч.5-5; АС-57 «Шаг хомутов»; АС-56/57 узел «Д»; АС-58 ведомость | по проекту |  | Ригели, балки, плита, С-1 | 0 | Б-хомуты | 1
383 | 1 этаж (отм. -0.050…+3.950) | Плита перекрытия — балки | все балки сечения 4-4 | Б (4-4) | 13 | Хомуты балок сеч.4-4: хом.Ø8 L=1040 (поз.13); шаг 100 у опор (×10 при L>6 м, ×7 при L<6 м) и ×3 у пересечений, 200 в пролёте | 8 | А240 | 100/200 | 1 | 88 | 1.04 |  |  |  | АС-55 сеч.4-4; АС-57 «Шаг хомутов»; АС-56/57 узел «Д»; АС-58 ведомость | по проекту |  | Ригели, балки, плита, С-1 | 0 | Б-хомуты | 1
384 | 1 этаж (отм. -0.050…+3.950) | Плита перекрытия — балки | все балки сечения 3-3 | Б (3-3) | 11 | Хомуты балок сеч.3-3: хом.Ø8 L=1140 (поз.11); шаг 100 у опор (×10 при L>6 м, ×7 при L<6 м) и ×3 у пересечений, 200 в пролёте | 8 | А240 | 100/200 | 1 | 272 | 1.14 |  |  |  | АС-55 сеч.3-3; АС-57 «Шаг хомутов»; АС-56/57 узел «Д»; АС-58 ведомость | по проекту |  | Ригели, балки, плита, С-1 | 0 | Б-хомуты | 1
1.6. СЕТКИ-ГРЕБЁНКИ С-1 в узлах колонна–ригель — отм. +3.950
385 | 1 этаж (отм. -0.050…+3.950) | Сетки-гребёнки С-1 | узлы колонна–ригель, отм. +3.950 (20 узлов) | С-1 | 1 | С-1: 7Ø10 (1 гребень + 6 зубьев по 570 мм); 20 узлов × 5 рядов по высоте узла × 2 (попарно) = 200 сеток на одно перекрытие | 10 | А500С | 90 | 200 | 7 | 0.57 |  |  |  | АС-30 «Сетка гребенка С-1»; АС-29 узел «2»: в зоне узла 630 нарисовано 5 рядов С-1 с выноской «установить попарно шаг 90»; АС-30/31 узлы «5»,«6»,«7» | принято (уточнить) |  | Ригели, балки, плита, С-1 | 1 | С-1 | 1
1.7. ЛЕСТНИЦА ЛВ-1 и рама Лрм — марш 1 0.000→1.920, марш 2 1.920→4.000, площадка 1.920, Лрм-1
386 | 1 этаж (отм. -0.050…+3.950) | Лестница ЛВ-1 | оси 3–4 / Г (А-А АС-67) | ЛВ-1 марш 1 | 1 | Рабочие продольные 18Ø18 ш.150 (9 верх + 9 низ), марш 1 (0.000→1.920), 12×160 / 12×300; сквозные через площадку 1.920 до Лрм-1 | 18 | А500С | 150 | 1 | 18 | 5.93 |  |  |  | АС-68 сеч.а-а «18Ø18 А500С ш.150», узлы «2»–«6»; АС-67 разрез | по геометрии (уточнить) | L = 0.50 (узел «2» АС-68: заход в ж/б балку перекрытия (принято 0,50 м)) + 4.080 (наклон √(3.6²+1.92²)) + 1.35 (площадка до Лрм-1) | Лестницы | 1 | Л1 | 1
387 | 1 этаж (отм. -0.050…+3.950) | Лестница ЛВ-1 | оси 3–4 / Г | ЛВ-1 марш 1 | 2 | Поперечные Ø10 А500С ш.50/100/200 (2 ряда), L=1250−2×30 | 10 | А500С | 50/100/200 | 1 | 62 | 1.19 |  |  |  | АС-68 сеч.а-а поз.2; узлы «2»–«6» «50×4, 100×4, 200×n» от каждого конца марша | по проекту | 31 шт в ряду × 2 ряда; длина марша по наклону 4.080 м | Лестницы | 0 | Л1 | 1
388 | 1 этаж (отм. -0.050…+3.950) | Лестница ЛВ-1 | оси 3–4 / Г | ЛВ-1 марш 1 | 4 | П-образный Ø10 А240 L=520 по двум продольным краям марша, ш.50/100/200 | 10 | А240 | 50/100/200 | 1 | 62 | 0.52 |  |  |  | АС-68 сеч.а-а поз.4 «Ø10 А240 ш.50,100,200 L=520»; АС-67 «П-образный Ø10 А240 L=520» | по проекту |  | Лестницы | 0 | Л1 | 1
389 | 1 этаж (отм. -0.050…+3.950) | Лестница ЛВ-1 | оси 3–4 / Г | ЛВ-1 марш 1 | 3 | Шпилька Ø6 А240 L=280 ш.300 в шахматном порядке | 6 | А240 | 300 шахм. | 1 | 41 | 0.28 |  |  |  | АС-68 сеч.а-а поз.3 «Ø6 А240 L=280 шаг 300 в шахм. порядке» | принято (уточнить) | По площади: 4.080 × 0,90 (между краевыми каркасами) / 0,09 м² = 41 шт | Лестницы | 1 | Л1 | 1
390 | 1 этаж (отм. -0.050…+3.950) | Лестница ЛВ-1 | оси 3–4 / Г | ЛВ-1 марш 1 | С-1 | Сетка С-1 5/5/100/100 (Ø5 Вр-I, яч. 100×100) по ступеням: проволока 20 м на 1 м² | 5 | Вр-I | 100×100 | 6.9 | 20 | 1 |  |  |  | АС-68 узлы «2»–«6» «Сетка С-1 5/5/100/100» | по геометрии (уточнить) | Площадь = развёртка ступеней (12×0,16 + 12×0,30 = 5.52 м) × 1,25 = 6.9 м²; масса 20 м/м² × 0,154 = 3,08 кг/м² | Лестницы | 1 | Л1 | 1
391 | 1 этаж (отм. -0.050…+3.950) | Лестница ЛВ-1 | оси 3–4 / Г (А-А АС-67) | ЛВ-1 марш 2 | 1 | Рабочие продольные 18Ø18 ш.150 (9 верх + 9 низ), марш 2 (1.920→4.000), 13×160 / 12×300; сквозные через площадку 1.920 до Лрм-1 | 18 | А500С | 150 | 1 | 18 | 6.508 |  |  |  | АС-68 сеч.а-а «18Ø18 А500С ш.150», узлы «2»–«6»; АС-67 разрез | по геометрии (уточнить) | L = 1.00 (узлы «3», «4» АС-68: заход в плиту перекрытия 1000 мм) + 4.158 (наклон √(3.6²+2.08²)) + 1.35 (площадка до Лрм-1) | Лестницы | 1 | Л2 | 1
392 | 1 этаж (отм. -0.050…+3.950) | Лестница ЛВ-1 | оси 3–4 / Г | ЛВ-1 марш 2 | 2 | Поперечные Ø10 А500С ш.50/100/200 (2 ряда), L=1250−2×30 | 10 | А500С | 50/100/200 | 1 | 64 | 1.19 |  |  |  | АС-68 сеч.а-а поз.2; узлы «2»–«6» «50×4, 100×4, 200×n» от каждого конца марша | по проекту | 32 шт в ряду × 2 ряда; длина марша по наклону 4.158 м | Лестницы | 0 | Л2 | 1
393 | 1 этаж (отм. -0.050…+3.950) | Лестница ЛВ-1 | оси 3–4 / Г | ЛВ-1 марш 2 | 4 | П-образный Ø10 А240 L=520 по двум продольным краям марша, ш.50/100/200 | 10 | А240 | 50/100/200 | 1 | 64 | 0.52 |  |  |  | АС-68 сеч.а-а поз.4 «Ø10 А240 ш.50,100,200 L=520»; АС-67 «П-образный Ø10 А240 L=520» | по проекту |  | Лестницы | 0 | Л2 | 1
394 | 1 этаж (отм. -0.050…+3.950) | Лестница ЛВ-1 | оси 3–4 / Г | ЛВ-1 марш 2 | 3 | Шпилька Ø6 А240 L=280 ш.300 в шахматном порядке | 6 | А240 | 300 шахм. | 1 | 42 | 0.28 |  |  |  | АС-68 сеч.а-а поз.3 «Ø6 А240 L=280 шаг 300 в шахм. порядке» | принято (уточнить) | По площади: 4.158 × 0,90 (между краевыми каркасами) / 0,09 м² = 42 шт | Лестницы | 1 | Л2 | 1
395 | 1 этаж (отм. -0.050…+3.950) | Лестница ЛВ-1 | оси 3–4 / Г | ЛВ-1 марш 2 | С-1 | Сетка С-1 5/5/100/100 (Ø5 Вр-I, яч. 100×100) по ступеням: проволока 20 м на 1 м² | 5 | Вр-I | 100×100 | 7.1 | 20 | 1 |  |  |  | АС-68 узлы «2»–«6» «Сетка С-1 5/5/100/100» | по геометрии (уточнить) | Площадь = развёртка ступеней (13×0,16 + 12×0,30 = 5.68 м) × 1,25 = 7.1 м²; масса 20 м/м² × 0,154 = 3,08 кг/м² | Лестницы | 1 | Л2 | 1
396 | 1 этаж (отм. -0.050…+3.950) | Лестница ЛВ-1 | ось 3 / Г, отм. 1.920 | ЛВ-1 площадка | 2 | Поперечные Ø10 А500С ш.100 в площадке (2 полосы × 2 ряда), L=1190 | 10 | А500С | 100 | 2 | 28 | 1.19 |  |  |  | АС-68 сеч.б-б поз.2; узлы «5», «6» «100×n» | по проекту | 14 шт в ряду на длине 1.35 м | Лестницы | 0 | Л-пл | 1
397 | 1 этаж (отм. -0.050…+3.950) | Лестница ЛВ-1 | ось 3 / Г, отм. 1.920 | ЛВ-1 площадка | 4 | П-образный Ø10 А240 L=520 по краям полос площадки | 10 | А240 | 100 | 2 | 28 | 0.52 |  |  |  | АС-68 сеч.б-б поз.4 | по проекту |  | Лестницы | 0 | Л-пл | 1
398 | 1 этаж (отм. -0.050…+3.950) | Лестница ЛВ-1 | ось 3 / Г, отм. 1.920 | ЛВ-1 площадка | 5 | Связь полос Ø10 А500С ш.100 L=600 (верх и низ) через шов 130 мм | 10 | А500С | 100 | 1 | 28 | 0.6 |  |  |  | АС-68 сеч.б-б поз.5 «Ø10 А500С ш.100 L=600» | по проекту |  | Лестницы | 0 | Л-пл | 1
399 | 1 этаж (отм. -0.050…+3.950) | Лестница ЛВ-1 | ось 3 / Г, отм. 1.920 | ЛВ-1 площадка | 3 | Шпилька Ø6 А240 L=280 ш.300 в шахм. порядке | 6 | А240 | 300 шахм. | 1 | 28 | 0.28 |  |  |  | АС-68 сеч.б-б поз.3 | принято (уточнить) | 2 × 1.35 × 0,90 / 0,09 = 28 шт | Лестницы | 1 | Л-пл | 1
400 | 1 этаж (отм. -0.050…+3.950) | Лестница ЛВ-1 | ось 3 / Г, отм. 1.920 | ЛВ-1 площадка | Зд-1 | Анкеры закладной Зд-1: 2Ø10 + 2Ø10 А500С L=480 на 1 Зд-1, Зд-1 — 2 шт | 10 | А500С | — | 2 | 4 | 0.48 |  |  |  | АС-67 узел «1», «Зд-1» поз.2 | принято (уточнить) | Кол-во Зд-1 принято по числу анкеров А-1 (привязка «Анкер А-1» на АС-69). | Лестницы | 1 | Л-пл | 1
401 | 1 этаж (отм. -0.050…+3.950) | Лестница ЛВ-1 | ось 3, от оси Г 2855 | Лрм-1 | 1 | Ригель рамы 300×300: 4Ø25 (концы с Аш-6) | 25 | А500С | — | 1 | 4 | 3.065 |  |  |  | АС-69 «Рама Лрм-1», сеч.2-2 поз.1 «4Ø25 А500С» | по геометрии (уточнить) | L = 2855 − 40 (защ. слой у стойки) + 250 (заход в ригель/колонну по оси Г до Аш-6) | Лестницы | 1 | Л-рама | 1
402 | 1 этаж (отм. -0.050…+3.950) | Лестница ЛВ-1 | ось 3, от оси Г 2855 | Лрм-1 | 1 | Стойка рамы 300×300: 4Ø25 (низ — 550 ниже -0.050 с Аш-6) | 25 | А500С | — | 1 | 4 | 2.28 |  |  |  | АС-69 сеч.1-1 поз.1 «4Ø25 А500С»; «550» ниже отм. -0.050 | по геометрии (уточнить) | L = 500 (ниже -0.050, до Аш-6) + 1820 (-0.050…1.770) − 40 (защ. слой) | Лестницы | 1 | Л-рама | 1
403 | 1 этаж (отм. -0.050…+3.950) | Лестница ЛВ-1 | ось 3 | Лрм-1 | 1 (хом.) | Хомут стойки Ø8 А240 L=1280 ш.100 (50 + 100×n + 50 на высоту 1520) | 8 | А240 | 100 | 1 | 15 | 1.28 |  |  |  | АС-69 сеч.1-1, «Позиция 1 L=1280» | по проекту |  | Лестницы | 0 | Л-рама | 1
404 | 1 этаж (отм. -0.050…+3.950) | Лестница ЛВ-1 | ось 3 | Лрм-1 | 2 (хом.) | Хомут ригеля Ø8 А240 L=1160 ш.100 (50 + 100×n + 50 на пролёте 2225) | 8 | А240 | 100 | 1 | 22 | 1.16 |  |  |  | АС-69 сеч.2-2, «Позиция 2 L=1160» | по проекту |  | Лестницы | 0 | Л-рама | 1
405 | 1 этаж (отм. -0.050…+3.950) | Лестница ЛВ-1 | ось 3 | Лрм-1 | А-1 | Анкер А-1 Ø16 А240 L=420 (опора площадки на Лрм) | 16 | А240 | — | 1 | 2 | 0.42 |  |  |  | АС-67 узел «1» и «Вид в-в» «Анкер А-1 Ø16 А240 L=420»; привязка на АС-69 | принято (уточнить) | На АС-69 сеч.2-2 этот стержень подписан «Ø16 А240 L=310» — противоречие, принято 420 по узлу «1». | Лестницы | 1 | Л-рама | 1
2 ЭТАЖ (+3.950…+7.550)
2.1. ДИАФРАГМЫ Дм-1…Дм-5 — отм. +3.950…+7.550, сечения 2-2 / 3-3 «2 этаж»
406 | 2 этаж (отм. +3.950…+7.550) | Диафрагмы | А/4 | Дм-1 | 2 | Вертикальные: колонна, угловые 4Ø28 | 28 | А500С | — | 1 | 4 | 3.6 |  |  |  | АС-35 сеч.2-2 «2 этаж»; прим.1,3 | по проекту | стык ванной сваркой (Ø≥20), длина = высота этажа 3,6 м. поз.2 4Ø28 | Колонны, диафрагмы | 0 | Дм-1 | 2
407 | 2 этаж (отм. +3.950…+7.550) | Диафрагмы | А/4 | Дм-1 | 5 | Вертикальные: колонна 8Ø20 | 20 | А500С | — | 1 | 8 | 3.6 |  |  |  | АС-35 сеч.2-2 «2 этаж»; прим.1,3 | по проекту | стык ванной сваркой (Ø≥20), длина = высота этажа 3,6 м. поз.5 8Ø20 | Колонны, диафрагмы | 0 | Дм-1 | 2
408 | 2 этаж (отм. +3.950…+7.550) | Диафрагмы | А/4 | Дм-1 | 3 | Вертикальные: полка: 2 торцевых эл-та по 6 (выноски «3Ø25» + 3 симметр.) | 25 | А500С | — | 1 | 12 | 3.6 |  |  |  | АС-35 сеч.2-2 «2 этаж»; прим.1,3 | по проекту | стык ванной сваркой (Ø≥20), длина = высота этажа 3,6 м. выноски «3Ø25» на нижний ряд + верхний ряд симметрично | Колонны, диафрагмы | 0 | Дм-1 | 2
409 | 2 этаж (отм. +3.950…+7.550) | Диафрагмы | А/4 | Дм-1 | 6 | Вертикальные: полка, стенка (выноски «2Ø16» + 2 симметр., ×2 стороны) | 16 | А500С | — | 1 | 8 | 3.728 |  |  |  | АС-35 сеч.2-2 «2 этаж»; прим.1,3 | по проекту | нахлёст 8d со сваркой (Ø≤18), учтён в длине. «6 2Ø16» ×2 | Колонны, диафрагмы | 0 | Дм-1 | 2
410 | 2 этаж (отм. +3.950…+7.550) | Диафрагмы | А/4 | Дм-1 | 3 | Вертикальные: ребро, торцевой эл-т (выноска «3Ø25» + 3 симметр.) | 25 | А500С | — | 1 | 6 | 3.6 |  |  |  | АС-35 сеч.2-2 «2 этаж»; прим.1,3 | по проекту | стык ванной сваркой (Ø≥20), длина = высота этажа 3,6 м. «3 3Ø25» | Колонны, диафрагмы | 0 | Дм-1 | 2
411 | 2 этаж (отм. +3.950…+7.550) | Диафрагмы | А/4 | Дм-1 | 6 | Вертикальные: ребро, стенка (выноска «2Ø16» + 2 симметр.) | 16 | А500С | — | 1 | 4 | 3.728 |  |  |  | АС-35 сеч.2-2 «2 этаж»; прим.1,3 | по проекту | нахлёст 8d со сваркой (Ø≤18), учтён в длине. «6 2Ø16» | Колонны, диафрагмы | 0 | Дм-1 | 2
412 | 2 этаж (отм. +3.950…+7.550) | Диафрагмы | А/4 | Дм-1 | 7 | Вертикальные: ребро, стенка (выноска «4Ø14» + 4 симметр.) | 14 | А500С | — | 1 | 8 | 3.712 |  |  |  | АС-35 сеч.2-2 «2 этаж»; прим.1,3 | по проекту | нахлёст 8d со сваркой (Ø≤18), учтён в длине. «7 4Ø14» | Колонны, диафрагмы | 0 | Дм-1 | 2
413 | 2 этаж (отм. +3.950…+7.550) | Диафрагмы | А/4 | Дм-1 | гор. | Горизонтальные «Осн. стержни»: полка вдоль оси А, L=2000-2×25 | 14 | А500С | 200 | 1 | 32 | 1.95 |  |  |  | АС-35 развертка 2 этажа, шаг 200x14+100 (16 рядов × 2 грани) | по геометрии (уточнить) | развертка «Осн. стержни Ø14» (2 этаж) | Колонны, диафрагмы | 1 | Дм-1 | 2
414 | 2 этаж (отм. +3.950…+7.550) | Диафрагмы | А/4 | Дм-1 | гор. | Горизонтальные «Осн. стержни»: ребро вдоль оси 4, L=2300-2×25 | 16 | А500С | 200 | 1 | 32 | 2.25 |  |  |  | АС-35 развертка 2 этажа, шаг 200x14+100 (16 рядов × 2 грани) | по геометрии (уточнить) | развертка «Осн. стержни Ø16» (2 этаж) | Колонны, диафрагмы | 1 | Дм-1 | 2
415 | 2 этаж (отм. +3.950…+7.550) | Диафрагмы | А/4 | Дм-1 | доп. | Доп. стержни: ось А над +3.950, 10Ø14 L=1950 | 14 | А500С | 200 | 1 | 10 | 1.95 |  |  |  | АС-35 развертка, выноска «Доп. стержень» | по проекту |  | Колонны, диафрагмы | 0 | Дм-1 | 2
416 | 2 этаж (отм. +3.950…+7.550) | Диафрагмы | А/4 | Дм-1 | доп. | Доп. стержни: ось А под ригелем +7.550, 14Ø12 L=1950 | 12 | А500С | 200 | 1 | 14 | 1.95 |  |  |  | АС-35 развертка, выноска «Доп. стержень» | по проекту |  | Колонны, диафрагмы | 0 | Дм-1 | 2
417 | 2 этаж (отм. +3.950…+7.550) | Диафрагмы | А/4 | Дм-1 | доп. | Доп. стержни: ось 4 над +3.950, 6Ø14 L=1200 | 14 | А500С | 200 | 1 | 6 | 1.2 |  |  |  | АС-35 развертка, выноска «Доп. стержень» | по проекту |  | Колонны, диафрагмы | 0 | Дм-1 | 2
418 | 2 этаж (отм. +3.950…+7.550) | Диафрагмы | А/4 | Дм-1 | доп. | Доп. стержни: ось 4 под ригелем +7.550, 6Ø14 L=1200 | 14 | А500С | 200 | 1 | 6 | 1.2 |  |  |  | АС-35 развертка, выноска «Доп. стержень» | по проекту |  | Колонны, диафрагмы | 0 | Дм-1 | 2
419 | 2 этаж (отм. +3.950…+7.550) | Диафрагмы | А/4 | Дм-1 | 14 | П-образный стержень на торцах: 3 шт/ряд × 16 рядов | 10 | А240 | 200 | 1 | 48 | 1.33 |  |  |  | сечение 2-2; АС-42 ведомость деталей поз.14 L=1330 | по проекту |  | Колонны, диафрагмы | 0 | Дм-1 | 2
420 | 2 этаж (отм. +3.950…+7.550) | Диафрагмы | А/4 | Дм-1 | 12 | Хомут торцевого элемента полки Ø8: 2 шт/ряд × 16 | 8 | А240 | 200 | 1 | 32 | 1.56 |  |  |  | сечение 2-2 «12 хом.Ø8 ш.200»; АС-42 ведомость деталей поз.12 L=1560 | по проекту |  | Колонны, диафрагмы | 0 | Дм-1 | 2
421 | 2 этаж (отм. +3.950…+7.550) | Диафрагмы | А/4 | Дм-1 | 15 | Хомут торцевого элемента Ø8: 1 шт/ряд × 16 | 8 | А240 | 200 | 1 | 16 | 1.76 |  |  |  | сечение 2-2 «15 хом.Ø8 ш.200»; АС-42 ведомость деталей поз.15 L=1760 | по проекту |  | Колонны, диафрагмы | 0 | Дм-1 | 2
422 | 2 этаж (отм. +3.950…+7.550) | Диафрагмы | А/4 | Дм-1 | 10 | Хомут колонны наружный (100×12 у опор, 200 в середине) — 28 шт | 8 | А240 | 200 | 1 | 28 | 2.44 |  |  |  | АС-32 (2÷4 этаж: 50+100×12+200×n+100×12+50+600); АС-42 ведомость деталей поз.10 L=2440 | по проекту |  | Колонны, диафрагмы | 0 | Дм-1 | 2
423 | 2 этаж (отм. +3.950…+7.550) | Диафрагмы | А/4 | Дм-1 | 11 | Хомут колонны внутренний: 2 шт/ряд × 16 | 8 | А240 | 200 | 1 | 32 | 1.96 |  |  |  | сечение 2-2 «ш.200»; АС-42 ведомость деталей поз.11 L=1960 | по проекту |  | Колонны, диафрагмы | 0 | Дм-1 | 2
424 | 2 этаж (отм. +3.950…+7.550) | Диафрагмы | А/4 | Дм-1 | 13 | Шпилька ш.400 в шахм. порядке: 9 мест × 8 рядов | 8 | А240 | 200 | 1 | 72 | 0.53 |  |  |  | сечение 2-2, прим.6; АС-42 ведомость деталей поз.13 L=530 | по проекту |  | Колонны, диафрагмы | 0 | Дм-1 | 2
425 | 2 этаж (отм. +3.950…+7.550) | Диафрагмы | А/2 | Дм-2 | 2 | Вертикальные: колонна, угловые 4Ø28 | 28 | А500С | — | 1 | 4 | 3.6 |  |  |  | АС-37 сеч.3-3 «2 этаж»; прим.1,3 | по проекту | стык ванной сваркой (Ø≥20), длина = высота этажа 3,6 м. поз.2 | Колонны, диафрагмы | 0 | Дм-2 | 2
426 | 2 этаж (отм. +3.950…+7.550) | Диафрагмы | А/2 | Дм-2 | 5 | Вертикальные: колонна 8Ø20 (выноски «2Ø20» ×2 + симметр.) | 20 | А500С | — | 1 | 8 | 3.6 |  |  |  | АС-37 сеч.3-3 «2 этаж»; прим.1,3 | по проекту | стык ванной сваркой (Ø≥20), длина = высота этажа 3,6 м. поз.5 | Колонны, диафрагмы | 0 | Дм-2 | 2
427 | 2 этаж (отм. +3.950…+7.550) | Диафрагмы | А/2 | Дм-2 | 5 | Вертикальные: полка, стенка (выноска «2Ø20» + 2 симметр.) | 20 | А500С | — | 1 | 4 | 3.6 |  |  |  | АС-37 сеч.3-3 «2 этаж»; прим.1,3 | по проекту | стык ванной сваркой (Ø≥20), длина = высота этажа 3,6 м. «5 2Ø20» | Колонны, диафрагмы | 0 | Дм-2 | 2
428 | 2 этаж (отм. +3.950…+7.550) | Диафрагмы | А/2 | Дм-2 | 3 | Вертикальные: полка, торцевой эл-т (выноска «3Ø25» + 3 симметр.) | 25 | А500С | — | 1 | 6 | 3.6 |  |  |  | АС-37 сеч.3-3 «2 этаж»; прим.1,3 | по проекту | стык ванной сваркой (Ø≥20), длина = высота этажа 3,6 м. «3 3Ø25» | Колонны, диафрагмы | 0 | Дм-2 | 2
429 | 2 этаж (отм. +3.950…+7.550) | Диафрагмы | А/2 | Дм-2 | 3 | Вертикальные: ребро, торцевой эл-т (выноска «3Ø25» + 3 симметр.) | 25 | А500С | — | 1 | 6 | 3.6 |  |  |  | АС-37 сеч.3-3 «2 этаж»; прим.1,3 | по проекту | стык ванной сваркой (Ø≥20), длина = высота этажа 3,6 м. «3 3Ø25» | Колонны, диафрагмы | 0 | Дм-2 | 2
430 | 2 этаж (отм. +3.950…+7.550) | Диафрагмы | А/2 | Дм-2 | 6 | Вертикальные: ребро, стенка (выноски «2Ø18» и «4Ø18» + симметр.) | 18 | А500С | — | 1 | 12 | 3.744 |  |  |  | АС-37 сеч.3-3 «2 этаж»; прим.1,3 | по проекту | нахлёст 8d со сваркой (Ø≤18), учтён в длине. «6 2Ø18» + «6 4Ø18» | Колонны, диафрагмы | 0 | Дм-2 | 2
431 | 2 этаж (отм. +3.950…+7.550) | Диафрагмы | А/2 | Дм-2 | гор. | Горизонтальные «Осн. стержни»: полка вдоль оси А, L=1300-2×25 | 14 | А500С | 200 | 1 | 32 | 1.25 |  |  |  | АС-37 развертка 2 этажа, шаг 200x14+100 (16 рядов × 2 грани) | по геометрии (уточнить) | развертка «Осн. стержни Ø14» (2 этаж) | Колонны, диафрагмы | 1 | Дм-2 | 2
432 | 2 этаж (отм. +3.950…+7.550) | Диафрагмы | А/2 | Дм-2 | гор. | Горизонтальные «Осн. стержни»: ребро вдоль оси 2, L=2300-2×25 | 16 | А500С | 200 | 1 | 32 | 2.25 |  |  |  | АС-37 развертка 2 этажа, шаг 200x14+100 (16 рядов × 2 грани) | по геометрии (уточнить) | развертка «Осн. стержни Ø16» (2 этаж) | Колонны, диафрагмы | 1 | Дм-2 | 2
433 | 2 этаж (отм. +3.950…+7.550) | Диафрагмы | А/2 | Дм-2 | доп. | Доп. стержни: ось А над +3.950, 10Ø12 L=1250 | 12 | А500С | 200 | 1 | 10 | 1.25 |  |  |  | АС-37 развертка, выноска «Доп. стержень» | по проекту |  | Колонны, диафрагмы | 0 | Дм-2 | 2
434 | 2 этаж (отм. +3.950…+7.550) | Диафрагмы | А/2 | Дм-2 | доп. | Доп. стержни: ось 2 над +3.950, 6Ø14 L=1200 | 14 | А500С | 200 | 1 | 6 | 1.2 |  |  |  | АС-37 развертка, выноска «Доп. стержень» | по проекту |  | Колонны, диафрагмы | 0 | Дм-2 | 2
435 | 2 этаж (отм. +3.950…+7.550) | Диафрагмы | А/2 | Дм-2 | доп. | Доп. стержни: ось 2 под ригелем +7.550, 6Ø12 L=1200 | 12 | А500С | 200 | 1 | 6 | 1.2 |  |  |  | АС-37 развертка, выноска «Доп. стержень» | по проекту |  | Колонны, диафрагмы | 0 | Дм-2 | 2
436 | 2 этаж (отм. +3.950…+7.550) | Диафрагмы | А/2 | Дм-2 | 14 | П-образный стержень на торцах: 2 шт/ряд × 16 рядов | 10 | А240 | 200 | 1 | 32 | 1.33 |  |  |  | сечение 3-3; АС-42 ведомость деталей поз.14 L=1330 | по проекту |  | Колонны, диафрагмы | 0 | Дм-2 | 2
437 | 2 этаж (отм. +3.950…+7.550) | Диафрагмы | А/2 | Дм-2 | 12 | Хомут торцевого элемента полки Ø8: 1 шт/ряд × 16 | 8 | А240 | 200 | 1 | 16 | 1.56 |  |  |  | сечение 3-3 «12 хом.Ø8 ш.200»; АС-42 ведомость деталей поз.12 L=1560 | по проекту |  | Колонны, диафрагмы | 0 | Дм-2 | 2
438 | 2 этаж (отм. +3.950…+7.550) | Диафрагмы | А/2 | Дм-2 | 15 | Хомут торцевого элемента Ø8: 1 шт/ряд × 16 | 8 | А240 | 200 | 1 | 16 | 1.76 |  |  |  | сечение 3-3 «15 хом.Ø8 ш.200»; АС-42 ведомость деталей поз.15 L=1760 | по проекту |  | Колонны, диафрагмы | 0 | Дм-2 | 2
439 | 2 этаж (отм. +3.950…+7.550) | Диафрагмы | А/2 | Дм-2 | 10 | Хомут колонны наружный (100×12 у опор, 200 в середине) — 28 шт | 8 | А240 | 200 | 1 | 28 | 2.44 |  |  |  | АС-32 (2÷4 этаж: 50+100×12+200×n+100×12+50+600); АС-42 ведомость деталей поз.10 L=2440 | по проекту |  | Колонны, диафрагмы | 0 | Дм-2 | 2
440 | 2 этаж (отм. +3.950…+7.550) | Диафрагмы | А/2 | Дм-2 | 11 | Хомут колонны внутренний: 2 шт/ряд × 16 | 8 | А240 | 200 | 1 | 32 | 1.96 |  |  |  | сечение 3-3 «ш.200»; АС-42 ведомость деталей поз.11 L=1960 | по проекту |  | Колонны, диафрагмы | 0 | Дм-2 | 2
441 | 2 этаж (отм. +3.950…+7.550) | Диафрагмы | А/2 | Дм-2 | 13 | Шпилька ш.400 в шахм. порядке: 6 мест × 8 рядов | 8 | А240 | 200 | 1 | 48 | 0.53 |  |  |  | сечение 3-3, прим.6; АС-42 ведомость деталей поз.13 L=530 | по проекту |  | Колонны, диафрагмы | 0 | Дм-2 | 2
442 | 2 этаж (отм. +3.950…+7.550) | Диафрагмы | Г/2 | Дм-3 | 2 | Вертикальные: колонна, угловые 4Ø28 | 28 | А500С | — | 1 | 4 | 3.6 |  |  |  | АС-39 сеч.2-2 «2 этаж»; прим.1,3 | по проекту | стык ванной сваркой (Ø≥20), длина = высота этажа 3,6 м. поз.2 | Колонны, диафрагмы | 0 | Дм-3 | 2
443 | 2 этаж (отм. +3.950…+7.550) | Диафрагмы | Г/2 | Дм-3 | 5 | Вертикальные: колонна 8Ø20 | 20 | А500С | — | 1 | 8 | 3.6 |  |  |  | АС-39 сеч.2-2 «2 этаж»; прим.1,3 | по проекту | стык ванной сваркой (Ø≥20), длина = высота этажа 3,6 м. поз.5 | Колонны, диафрагмы | 0 | Дм-3 | 2
444 | 2 этаж (отм. +3.950…+7.550) | Диафрагмы | Г/2 | Дм-3 | 3 | Вертикальные: полка: 2 торцевых эл-та по 6 («3Ø25» + 3 симметр.) | 25 | А500С | — | 1 | 12 | 3.6 |  |  |  | АС-39 сеч.2-2 «2 этаж»; прим.1,3 | по проекту | стык ванной сваркой (Ø≥20), длина = высота этажа 3,6 м. «3 3Ø25» ×2 | Колонны, диафрагмы | 0 | Дм-3 | 2
445 | 2 этаж (отм. +3.950…+7.550) | Диафрагмы | Г/2 | Дм-3 | 6 | Вертикальные: полка, стенка («2Ø18» + 2 симметр., ×2 стороны) | 18 | А500С | — | 1 | 8 | 3.744 |  |  |  | АС-39 сеч.2-2 «2 этаж»; прим.1,3 | по проекту | нахлёст 8d со сваркой (Ø≤18), учтён в длине. «6 2Ø18» ×2 | Колонны, диафрагмы | 0 | Дм-3 | 2
446 | 2 этаж (отм. +3.950…+7.550) | Диафрагмы | Г/2 | Дм-3 | 6 | Вертикальные: ребро, стенка («3Ø18» + 3 симметр.) | 18 | А500С | — | 1 | 6 | 3.744 |  |  |  | АС-39 сеч.2-2 «2 этаж»; прим.1,3 | по проекту | нахлёст 8d со сваркой (Ø≤18), учтён в длине. «6 3Ø18» | Колонны, диафрагмы | 0 | Дм-3 | 2
447 | 2 этаж (отм. +3.950…+7.550) | Диафрагмы | Г/2 | Дм-3 | 3 | Вертикальные: ребро, торцевой эл-т («3Ø25» + 3 симметр.) | 25 | А500С | — | 1 | 6 | 3.6 |  |  |  | АС-39 сеч.2-2 «2 этаж»; прим.1,3 | по проекту | стык ванной сваркой (Ø≥20), длина = высота этажа 3,6 м. «3 3Ø25» | Колонны, диафрагмы | 0 | Дм-3 | 2
448 | 2 этаж (отм. +3.950…+7.550) | Диафрагмы | Г/2 | Дм-3 | гор. | Горизонтальные «Осн. стержни»: полка вдоль оси Г, L=2000-2×25 | 14 | А500С | 200 | 1 | 32 | 1.95 |  |  |  | АС-39 развертка 2 этажа, шаг 200x14+100 (16 рядов × 2 грани) | по геометрии (уточнить) | развертка «Осн. стержни Ø14» (2 этаж) | Колонны, диафрагмы | 1 | Дм-3 | 2
449 | 2 этаж (отм. +3.950…+7.550) | Диафрагмы | Г/2 | Дм-3 | гор. | Горизонтальные «Осн. стержни»: ребро вдоль оси 2, L=1500-2×25 | 14 | А500С | 200 | 1 | 32 | 1.45 |  |  |  | АС-39 развертка 2 этажа, шаг 200x14+100 (16 рядов × 2 грани) | по геометрии (уточнить) | развертка «Осн. стержни Ø14» (2 этаж) | Колонны, диафрагмы | 1 | Дм-3 | 2
450 | 2 этаж (отм. +3.950…+7.550) | Диафрагмы | Г/2 | Дм-3 | доп. | Доп. стержни: ось Г над +3.950, 8Ø16 L=1950 | 16 | А500С | 200 | 1 | 8 | 1.95 |  |  |  | АС-39 развертка, выноска «Доп. стержень» | по проекту |  | Колонны, диафрагмы | 0 | Дм-3 | 2
451 | 2 этаж (отм. +3.950…+7.550) | Диафрагмы | Г/2 | Дм-3 | доп. | Доп. стержни: ось Г под ригелем +7.550, 6Ø10 L=1950 | 10 | А500С | 200 | 1 | 6 | 1.95 |  |  |  | АС-39 развертка, выноска «Доп. стержень» | по проекту |  | Колонны, диафрагмы | 0 | Дм-3 | 2
452 | 2 этаж (отм. +3.950…+7.550) | Диафрагмы | Г/2 | Дм-3 | доп. | Доп. стержни: ось 2 над +3.950, 10Ø16 L=1450 | 16 | А500С | 200 | 1 | 10 | 1.45 |  |  |  | АС-39 развертка, выноска «Доп. стержень» | по проекту |  | Колонны, диафрагмы | 0 | Дм-3 | 2
453 | 2 этаж (отм. +3.950…+7.550) | Диафрагмы | Г/2 | Дм-3 | доп. | Доп. стержни: ось 2 под ригелем +7.550, 6Ø10 L=1450 | 10 | А500С | 200 | 1 | 6 | 1.45 |  |  |  | АС-39 развертка, выноска «Доп. стержень» | по проекту |  | Колонны, диафрагмы | 0 | Дм-3 | 2
454 | 2 этаж (отм. +3.950…+7.550) | Диафрагмы | Г/2 | Дм-3 | 14 | П-образный стержень на торцах: 3 шт/ряд × 16 рядов | 10 | А240 | 200 | 1 | 48 | 1.33 |  |  |  | сечение 2-2; АС-42 ведомость деталей поз.14 L=1330 | по проекту |  | Колонны, диафрагмы | 0 | Дм-3 | 2
455 | 2 этаж (отм. +3.950…+7.550) | Диафрагмы | Г/2 | Дм-3 | 12 | Хомут торцевого элемента полки Ø8: 2 шт/ряд × 16 | 8 | А240 | 200 | 1 | 32 | 1.56 |  |  |  | сечение 2-2 «12 хом.Ø8 ш.200»; АС-42 ведомость деталей поз.12 L=1560 | по проекту |  | Колонны, диафрагмы | 0 | Дм-3 | 2
456 | 2 этаж (отм. +3.950…+7.550) | Диафрагмы | Г/2 | Дм-3 | 15 | Хомут торцевого элемента Ø8: 1 шт/ряд × 16 | 8 | А240 | 200 | 1 | 16 | 1.76 |  |  |  | сечение 2-2 «15 хом.Ø8 ш.200»; АС-42 ведомость деталей поз.15 L=1760 | по проекту |  | Колонны, диафрагмы | 0 | Дм-3 | 2
457 | 2 этаж (отм. +3.950…+7.550) | Диафрагмы | Г/2 | Дм-3 | 10 | Хомут колонны наружный (100×12 у опор, 200 в середине) — 28 шт | 8 | А240 | 200 | 1 | 28 | 2.44 |  |  |  | АС-32 (2÷4 этаж: 50+100×12+200×n+100×12+50+600); АС-42 ведомость деталей поз.10 L=2440 | по проекту |  | Колонны, диафрагмы | 0 | Дм-3 | 2
458 | 2 этаж (отм. +3.950…+7.550) | Диафрагмы | Г/2 | Дм-3 | 11 | Хомут колонны внутренний: 2 шт/ряд × 16 | 8 | А240 | 200 | 1 | 32 | 1.96 |  |  |  | сечение 2-2 «ш.200»; АС-42 ведомость деталей поз.11 L=1960 | по проекту |  | Колонны, диафрагмы | 0 | Дм-3 | 2
459 | 2 этаж (отм. +3.950…+7.550) | Диафрагмы | Г/2 | Дм-3 | 13 | Шпилька ш.400 в шахм. порядке: 8 мест × 8 рядов | 8 | А240 | 200 | 1 | 64 | 0.53 |  |  |  | сечение 2-2, прим.6; АС-42 ведомость деталей поз.13 L=530 | по проекту |  | Колонны, диафрагмы | 0 | Дм-3 | 2
460 | 2 этаж (отм. +3.950…+7.550) | Диафрагмы | Г/3 | Дм-4 | 2 | Вертикальные: колонна, угловые 4Ø28 | 28 | А500С | — | 1 | 4 | 3.6 |  |  |  | АС-40 сеч.2-2 «2 этаж»; прим.1,3 | по проекту | стык ванной сваркой (Ø≥20), длина = высота этажа 3,6 м. поз.2 | Колонны, диафрагмы | 0 | Дм-4 | 2
461 | 2 этаж (отм. +3.950…+7.550) | Диафрагмы | Г/3 | Дм-4 | 5 | Вертикальные: колонна 8Ø20 («2Ø20» ×2 + симметр.) | 20 | А500С | — | 1 | 8 | 3.6 |  |  |  | АС-40 сеч.2-2 «2 этаж»; прим.1,3 | по проекту | стык ванной сваркой (Ø≥20), длина = высота этажа 3,6 м. поз.5 | Колонны, диафрагмы | 0 | Дм-4 | 2
462 | 2 этаж (отм. +3.950…+7.550) | Диафрагмы | Г/3 | Дм-4 | 7 | Вертикальные: стенка («3Ø16» + 3 симметр.) | 16 | А500С | — | 1 | 6 | 3.728 |  |  |  | АС-40 сеч.2-2 «2 этаж»; прим.1,3 | по проекту | нахлёст 8d со сваркой (Ø≤18), учтён в длине. «7 3Ø16» | Колонны, диафрагмы | 0 | Дм-4 | 2
463 | 2 этаж (отм. +3.950…+7.550) | Диафрагмы | Г/3 | Дм-4 | 3 | Вертикальные: торцевой эл-т («3Ø25» + 3 симметр.) | 25 | А500С | — | 1 | 6 | 3.6 |  |  |  | АС-40 сеч.2-2 «2 этаж»; прим.1,3 | по проекту | стык ванной сваркой (Ø≥20), длина = высота этажа 3,6 м. «3 3Ø25» | Колонны, диафрагмы | 0 | Дм-4 | 2
464 | 2 этаж (отм. +3.950…+7.550) | Диафрагмы | Г/3 | Дм-4 | гор. | Горизонтальные «Осн. стержни»: вдоль оси Г, L=1500-2×25 | 14 | А500С | 200 | 1 | 32 | 1.45 |  |  |  | АС-40 развертка 2 этажа, шаг 200x14+100 (16 рядов × 2 грани) | по геометрии (уточнить) | развертка «Осн. стержни Ø14» (2 этаж) | Колонны, диафрагмы | 1 | Дм-4 | 2
465 | 2 этаж (отм. +3.950…+7.550) | Диафрагмы | Г/3 | Дм-4 | доп. | Доп. стержни: над +3.950, 6Ø14 L=1450 | 14 | А500С | 200 | 1 | 6 | 1.45 |  |  |  | АС-40 развертка, выноска «Доп. стержень» | по проекту |  | Колонны, диафрагмы | 0 | Дм-4 | 2
466 | 2 этаж (отм. +3.950…+7.550) | Диафрагмы | Г/3 | Дм-4 | доп. | Доп. стержни: под ригелем +7.550, 6Ø14 L=1450 | 14 | А500С | 200 | 1 | 6 | 1.45 |  |  |  | АС-40 развертка, выноска «Доп. стержень» | по проекту |  | Колонны, диафрагмы | 0 | Дм-4 | 2
467 | 2 этаж (отм. +3.950…+7.550) | Диафрагмы | Г/3 | Дм-4 | 14 | П-образный стержень на торцах: 1 шт/ряд × 16 рядов | 10 | А240 | 200 | 1 | 16 | 1.33 |  |  |  | сечение 2-2; АС-42 ведомость деталей поз.14 L=1330 | по проекту |  | Колонны, диафрагмы | 0 | Дм-4 | 2
468 | 2 этаж (отм. +3.950…+7.550) | Диафрагмы | Г/3 | Дм-4 | 15 | Хомут торцевого элемента Ø8: 1 шт/ряд × 16 | 8 | А240 | 200 | 1 | 16 | 1.76 |  |  |  | сечение 2-2 «15 хом.Ø8 ш.200»; АС-42 ведомость деталей поз.15 L=1760 | по проекту |  | Колонны, диафрагмы | 0 | Дм-4 | 2
469 | 2 этаж (отм. +3.950…+7.550) | Диафрагмы | Г/3 | Дм-4 | 10 | Хомут колонны наружный (100×12 у опор, 200 в середине) — 28 шт | 8 | А240 | 200 | 1 | 28 | 2.44 |  |  |  | АС-32 (2÷4 этаж: 50+100×12+200×n+100×12+50+600); АС-42 ведомость деталей поз.10 L=2440 | по проекту |  | Колонны, диафрагмы | 0 | Дм-4 | 2
470 | 2 этаж (отм. +3.950…+7.550) | Диафрагмы | Г/3 | Дм-4 | 11 | Хомут колонны внутренний: 2 шт/ряд × 16 | 8 | А240 | 200 | 1 | 32 | 1.96 |  |  |  | сечение 2-2 «ш.200»; АС-42 ведомость деталей поз.11 L=1960 | по проекту |  | Колонны, диафрагмы | 0 | Дм-4 | 2
471 | 2 этаж (отм. +3.950…+7.550) | Диафрагмы | Г/3 | Дм-4 | 13 | Шпилька ш.400 в шахм. порядке: 3 мест × 8 рядов | 8 | А240 | 200 | 1 | 24 | 0.53 |  |  |  | сечение 2-2, прим.6; АС-42 ведомость деталей поз.13 L=530 | по проекту |  | Колонны, диафрагмы | 0 | Дм-4 | 2
472 | 2 этаж (отм. +3.950…+7.550) | Диафрагмы | Г/4 | Дм-5 | 2 | Вертикальные: колонна, угловые 4Ø28 | 28 | А500С | — | 1 | 4 | 3.6 |  |  |  | АС-42 сеч.2-2 «2 этаж»; прим.1,3 | по проекту | стык ванной сваркой (Ø≥20), длина = высота этажа 3,6 м. поз.2 | Колонны, диафрагмы | 0 | Дм-5 | 2
473 | 2 этаж (отм. +3.950…+7.550) | Диафрагмы | Г/4 | Дм-5 | 5 | Вертикальные: колонна 8Ø20 («2Ø20» ×2 + симметр.) | 20 | А500С | — | 1 | 8 | 3.6 |  |  |  | АС-42 сеч.2-2 «2 этаж»; прим.1,3 | по проекту | стык ванной сваркой (Ø≥20), длина = высота этажа 3,6 м. поз.5 | Колонны, диафрагмы | 0 | Дм-5 | 2
474 | 2 этаж (отм. +3.950…+7.550) | Диафрагмы | Г/4 | Дм-5 | 3 | Вертикальные: полка, торцевой эл-т («3Ø25» + 3 симметр.) | 25 | А500С | — | 1 | 6 | 3.6 |  |  |  | АС-42 сеч.2-2 «2 этаж»; прим.1,3 | по проекту | стык ванной сваркой (Ø≥20), длина = высота этажа 3,6 м. «3 3Ø25» | Колонны, диафрагмы | 0 | Дм-5 | 2
475 | 2 этаж (отм. +3.950…+7.550) | Диафрагмы | Г/4 | Дм-5 | 7 | Вертикальные: полка, стенка («2Ø16» + 2 симметр.) | 16 | А500С | — | 1 | 4 | 3.728 |  |  |  | АС-42 сеч.2-2 «2 этаж»; прим.1,3 | по проекту | нахлёст 8d со сваркой (Ø≤18), учтён в длине. «7 2Ø16» | Колонны, диафрагмы | 0 | Дм-5 | 2
476 | 2 этаж (отм. +3.950…+7.550) | Диафрагмы | Г/4 | Дм-5 | 6 | Вертикальные: ребро, стенка («3Ø18» + 3 симметр.) | 18 | А500С | — | 1 | 6 | 3.744 |  |  |  | АС-42 сеч.2-2 «2 этаж»; прим.1,3 | по проекту | нахлёст 8d со сваркой (Ø≤18), учтён в длине. «6 3Ø18» | Колонны, диафрагмы | 0 | Дм-5 | 2
477 | 2 этаж (отм. +3.950…+7.550) | Диафрагмы | Г/4 | Дм-5 | 4 | Вертикальные: ребро, торцевой эл-т («3Ø22» + 3 симметр.) | 22 | А500С | — | 1 | 6 | 3.6 |  |  |  | АС-42 сеч.2-2 «2 этаж»; прим.1,3 | по проекту | стык ванной сваркой (Ø≥20), длина = высота этажа 3,6 м. «4 3Ø22» | Колонны, диафрагмы | 0 | Дм-5 | 2
478 | 2 этаж (отм. +3.950…+7.550) | Диафрагмы | Г/4 | Дм-5 | гор. | Горизонтальные «Осн. стержни»: полка вдоль оси Г, L=1300-2×25 | 12 | А500С | 200 | 1 | 32 | 1.25 |  |  |  | АС-42 развертка 2 этажа, шаг 200x14+100 (16 рядов × 2 грани) | по геометрии (уточнить) | развертка «Осн. стержни Ø12» (2 этаж) | Колонны, диафрагмы | 1 | Дм-5 | 2
479 | 2 этаж (отм. +3.950…+7.550) | Диафрагмы | Г/4 | Дм-5 | гор. | Горизонтальные «Осн. стержни»: ребро вдоль оси 4, L=1500-2×25 | 14 | А500С | 200 | 1 | 32 | 1.45 |  |  |  | АС-42 развертка 2 этажа, шаг 200x14+100 (16 рядов × 2 грани) | по геометрии (уточнить) | развертка «Осн. стержни Ø14» (2 этаж) | Колонны, диафрагмы | 1 | Дм-5 | 2
480 | 2 этаж (отм. +3.950…+7.550) | Диафрагмы | Г/4 | Дм-5 | доп. | Доп. стержни: ось Г над +3.950, 10Ø12 L=1250 | 12 | А500С | 200 | 1 | 10 | 1.25 |  |  |  | АС-42 развертка, выноска «Доп. стержень» | по проекту |  | Колонны, диафрагмы | 0 | Дм-5 | 2
481 | 2 этаж (отм. +3.950…+7.550) | Диафрагмы | Г/4 | Дм-5 | доп. | Доп. стержни: ось Г под ригелем +7.550, 6Ø12 L=1250 (половина выноски «12Ø12» на два яруса) | 12 | А500С | 200 | 1 | 6 | 1.25 |  |  |  | АС-42 развертка, выноска «Доп. стержень» | по проекту |  | Колонны, диафрагмы | 0 | Дм-5 | 2
482 | 2 этаж (отм. +3.950…+7.550) | Диафрагмы | Г/4 | Дм-5 | доп. | Доп. стержни: ось 4 над +3.950, 6Ø14 L=1450 | 14 | А500С | 200 | 1 | 6 | 1.45 |  |  |  | АС-42 развертка, выноска «Доп. стержень» | по проекту |  | Колонны, диафрагмы | 0 | Дм-5 | 2
483 | 2 этаж (отм. +3.950…+7.550) | Диафрагмы | Г/4 | Дм-5 | доп. | Доп. стержни: ось 4 под ригелем +7.550, 6Ø14 L=1450 | 14 | А500С | 200 | 1 | 6 | 1.45 |  |  |  | АС-42 развертка, выноска «Доп. стержень» | по проекту |  | Колонны, диафрагмы | 0 | Дм-5 | 2
484 | 2 этаж (отм. +3.950…+7.550) | Диафрагмы | Г/4 | Дм-5 | 14 | П-образный стержень на торцах: 2 шт/ряд × 16 рядов | 10 | А240 | 200 | 1 | 32 | 1.33 |  |  |  | сечение 2-2; АС-42 ведомость деталей поз.14 L=1330 | по проекту |  | Колонны, диафрагмы | 0 | Дм-5 | 2
485 | 2 этаж (отм. +3.950…+7.550) | Диафрагмы | Г/4 | Дм-5 | 12 | Хомут торцевого элемента полки Ø8: 1 шт/ряд × 16 | 8 | А240 | 200 | 1 | 16 | 1.56 |  |  |  | сечение 2-2 «12 хом.Ø8 ш.200»; АС-42 ведомость деталей поз.12 L=1560 | по проекту |  | Колонны, диафрагмы | 0 | Дм-5 | 2
486 | 2 этаж (отм. +3.950…+7.550) | Диафрагмы | Г/4 | Дм-5 | 15 | Хомут торцевого элемента Ø8: 1 шт/ряд × 16 | 8 | А240 | 200 | 1 | 16 | 1.76 |  |  |  | сечение 2-2 «15 хом.Ø8 ш.200»; АС-42 ведомость деталей поз.15 L=1760 | по проекту |  | Колонны, диафрагмы | 0 | Дм-5 | 2
487 | 2 этаж (отм. +3.950…+7.550) | Диафрагмы | Г/4 | Дм-5 | 10 | Хомут колонны наружный (100×12 у опор, 200 в середине) — 28 шт | 8 | А240 | 200 | 1 | 28 | 2.44 |  |  |  | АС-32 (2÷4 этаж: 50+100×12+200×n+100×12+50+600); АС-42 ведомость деталей поз.10 L=2440 | по проекту |  | Колонны, диафрагмы | 0 | Дм-5 | 2
488 | 2 этаж (отм. +3.950…+7.550) | Диафрагмы | Г/4 | Дм-5 | 11 | Хомут колонны внутренний: 2 шт/ряд × 16 | 8 | А240 | 200 | 1 | 32 | 1.96 |  |  |  | сечение 2-2 «ш.200»; АС-42 ведомость деталей поз.11 L=1960 | по проекту |  | Колонны, диафрагмы | 0 | Дм-5 | 2
489 | 2 этаж (отм. +3.950…+7.550) | Диафрагмы | Г/4 | Дм-5 | 13 | Шпилька ш.400 в шахм. порядке: 5 мест × 8 рядов | 8 | А240 | 200 | 1 | 40 | 0.53 |  |  |  | сечение 2-2, прим.6; АС-42 ведомость деталей поз.13 L=530 | по проекту |  | Колонны, диафрагмы | 0 | Дм-5 | 2
2.2. КОЛОННЫ 600×600 вне диафрагм (15 шт) — сеч.2-2 (4Ø28+8Ø20), H=3,6 м
490 | 2 этаж (отм. +3.950…+7.550) | Колонны | ось А: А/1, А/3, А/5 | К-А | 2 | Вертикальные: угловые 4Ø28 (сеч.2-2) | 28 | А500С | — | 3 | 4 | 3.6 |  |  |  | АС-28 сеч.«1-1 (2-2)» поз.(2) 4Ø28; на рамах АС-20…23 выноска «2-2 4Ø28 / 8Ø20» во 2 этаже | по проекту | Длина = высота этажа 3,6 м (стык ванной сваркой, разбежка 800/500). | Колонны, диафрагмы | 0 | К-А | 2
491 | 2 этаж (отм. +3.950…+7.550) | Колонны | ось А: А/1, А/3, А/5 | К-А | 5 | Вертикальные: промежуточные 8Ø20 (сеч.2-2) | 20 | А500С | — | 3 | 8 | 3.6 |  |  |  | АС-28 сеч.2-2 поз.5 | по проекту | Длина = 3,6 м, стык ванной сваркой. | Колонны, диафрагмы | 0 | К-А | 2
492 | 2 этаж (отм. +3.950…+7.550) | Колонны | ось А: А/1, А/3, А/5 | К-А | 10 | Хомут наружный Ø8 L=2440: 13 + 2 + 13 = 28 шт | 8 | А240 | 100/200 | 3 | 28 | 2.44 |  |  |  | АС-32 схема хомутов колонн (2÷4 этаж 3600: 50+100×12+200×n+100×12+50+600); АС-28 поз.10 L=2440 | по проекту |  | Колонны, диафрагмы | 0 | К-А | 2
493 | 2 этаж (отм. +3.950…+7.550) | Колонны | ось А: А/1, А/3, А/5 | К-А | 11 | Хомут внутренний Ø8 L=1960 ш.200: 2 шт × 16 рядов | 8 | А240 | 200 | 3 | 32 | 1.96 |  |  |  | АС-28 «11 хом.Ø8 ш.200», поз.11 L=1960 | по проекту |  | Колонны, диафрагмы | 0 | К-А | 2
494 | 2 этаж (отм. +3.950…+7.550) | Колонны | ось Б: Б/1, Б/2, Б/3, Б/4, Б/5 | К-Б | 2 | Вертикальные: угловые 4Ø28 (сеч.2-2) | 28 | А500С | — | 5 | 4 | 3.6 |  |  |  | АС-28 сеч.«1-1 (2-2)» поз.(2) 4Ø28; на рамах АС-20…23 выноска «2-2 4Ø28 / 8Ø20» во 2 этаже | по проекту | Длина = высота этажа 3,6 м (стык ванной сваркой, разбежка 800/500). | Колонны, диафрагмы | 0 | К-Б | 2
495 | 2 этаж (отм. +3.950…+7.550) | Колонны | ось Б: Б/1, Б/2, Б/3, Б/4, Б/5 | К-Б | 5 | Вертикальные: промежуточные 8Ø20 (сеч.2-2) | 20 | А500С | — | 5 | 8 | 3.6 |  |  |  | АС-28 сеч.2-2 поз.5 | по проекту | Длина = 3,6 м, стык ванной сваркой. | Колонны, диафрагмы | 0 | К-Б | 2
496 | 2 этаж (отм. +3.950…+7.550) | Колонны | ось Б: Б/1, Б/2, Б/3, Б/4, Б/5 | К-Б | 10 | Хомут наружный Ø8 L=2440: 13 + 2 + 13 = 28 шт | 8 | А240 | 100/200 | 5 | 28 | 2.44 |  |  |  | АС-32 схема хомутов колонн (2÷4 этаж 3600: 50+100×12+200×n+100×12+50+600); АС-28 поз.10 L=2440 | по проекту |  | Колонны, диафрагмы | 0 | К-Б | 2
497 | 2 этаж (отм. +3.950…+7.550) | Колонны | ось Б: Б/1, Б/2, Б/3, Б/4, Б/5 | К-Б | 11 | Хомут внутренний Ø8 L=1960 ш.200: 2 шт × 16 рядов | 8 | А240 | 200 | 5 | 32 | 1.96 |  |  |  | АС-28 «11 хом.Ø8 ш.200», поз.11 L=1960 | по проекту |  | Колонны, диафрагмы | 0 | К-Б | 2
498 | 2 этаж (отм. +3.950…+7.550) | Колонны | ось В: В/1, В/2, В/3, В/4, В/5 | К-В | 2 | Вертикальные: угловые 4Ø28 (сеч.2-2) | 28 | А500С | — | 5 | 4 | 3.6 |  |  |  | АС-28 сеч.«1-1 (2-2)» поз.(2) 4Ø28; на рамах АС-20…23 выноска «2-2 4Ø28 / 8Ø20» во 2 этаже | по проекту | Длина = высота этажа 3,6 м (стык ванной сваркой, разбежка 800/500). | Колонны, диафрагмы | 0 | К-В | 2
499 | 2 этаж (отм. +3.950…+7.550) | Колонны | ось В: В/1, В/2, В/3, В/4, В/5 | К-В | 5 | Вертикальные: промежуточные 8Ø20 (сеч.2-2) | 20 | А500С | — | 5 | 8 | 3.6 |  |  |  | АС-28 сеч.2-2 поз.5 | по проекту | Длина = 3,6 м, стык ванной сваркой. | Колонны, диафрагмы | 0 | К-В | 2
500 | 2 этаж (отм. +3.950…+7.550) | Колонны | ось В: В/1, В/2, В/3, В/4, В/5 | К-В | 10 | Хомут наружный Ø8 L=2440: 13 + 2 + 13 = 28 шт | 8 | А240 | 100/200 | 5 | 28 | 2.44 |  |  |  | АС-32 схема хомутов колонн (2÷4 этаж 3600: 50+100×12+200×n+100×12+50+600); АС-28 поз.10 L=2440 | по проекту |  | Колонны, диафрагмы | 0 | К-В | 2
501 | 2 этаж (отм. +3.950…+7.550) | Колонны | ось В: В/1, В/2, В/3, В/4, В/5 | К-В | 11 | Хомут внутренний Ø8 L=1960 ш.200: 2 шт × 16 рядов | 8 | А240 | 200 | 5 | 32 | 1.96 |  |  |  | АС-28 «11 хом.Ø8 ш.200», поз.11 L=1960 | по проекту |  | Колонны, диафрагмы | 0 | К-В | 2
502 | 2 этаж (отм. +3.950…+7.550) | Колонны | ось Г: Г/1, Г/5 | К-Г | 2 | Вертикальные: угловые 4Ø28 (сеч.2-2) | 28 | А500С | — | 2 | 4 | 3.6 |  |  |  | АС-28 сеч.«1-1 (2-2)» поз.(2) 4Ø28; на рамах АС-20…23 выноска «2-2 4Ø28 / 8Ø20» во 2 этаже | по проекту | Длина = высота этажа 3,6 м (стык ванной сваркой, разбежка 800/500). | Колонны, диафрагмы | 0 | К-Г | 2
503 | 2 этаж (отм. +3.950…+7.550) | Колонны | ось Г: Г/1, Г/5 | К-Г | 5 | Вертикальные: промежуточные 8Ø20 (сеч.2-2) | 20 | А500С | — | 2 | 8 | 3.6 |  |  |  | АС-28 сеч.2-2 поз.5 | по проекту | Длина = 3,6 м, стык ванной сваркой. | Колонны, диафрагмы | 0 | К-Г | 2
504 | 2 этаж (отм. +3.950…+7.550) | Колонны | ось Г: Г/1, Г/5 | К-Г | 10 | Хомут наружный Ø8 L=2440: 13 + 2 + 13 = 28 шт | 8 | А240 | 100/200 | 2 | 28 | 2.44 |  |  |  | АС-32 схема хомутов колонн (2÷4 этаж 3600: 50+100×12+200×n+100×12+50+600); АС-28 поз.10 L=2440 | по проекту |  | Колонны, диафрагмы | 0 | К-Г | 2
505 | 2 этаж (отм. +3.950…+7.550) | Колонны | ось Г: Г/1, Г/5 | К-Г | 11 | Хомут внутренний Ø8 L=1960 ш.200: 2 шт × 16 рядов | 8 | А240 | 200 | 2 | 32 | 1.96 |  |  |  | АС-28 «11 хом.Ø8 ш.200», поз.11 L=1960 | по проекту |  | Колонны, диафрагмы | 0 | К-Г | 2
2.3. РИГЕЛИ РАМ (450×600, сеч.4-4/5-5), 9 рам — отм. +7.550
506 | 2 этаж (отм. +3.950…+7.550) | Ригели | ось А (отм. +7.550) | Р-А | 2 | Продольные угловые 4Ø28 (сеч.4-4/5-5), сквозные, концы с Аш | 28 | А500С | — | 1 | 4 | 25.5 |  |  |  | АС-20 рама + АС-28 сеч.4-4/5-5 поз.2; длина = 25000+2×250 | по геометрии чертежа | Стыки ванной сваркой без нахлёста: 2 на стержень (всего 8). | Ригели, балки, плита, С-1 | 0 | Р-А | 2
507 | 2 этаж (отм. +3.950…+7.550) | Ригели | ось А (отм. +7.550) | Р-А | 6 | Продольные средние верх/низ 2Ø18 (сеч.4-4/5-5) | 18 | А500С | — | 1 | 2 | 25.5 |  |  |  | АС-28 сеч.4-4/5-5 поз.6 | по геометрии чертежа |  | Ригели, балки, плита, С-1 | 0 | Р-А | 2
508 | 2 этаж (отм. +3.950…+7.550) | Ригели | ось А (отм. +7.550) | Р-А | 6-нахл | Нахлёсты стыков к поз. «Продольные средние верх/низ 2Ø18 (сеч.4-4/5-5)» (L=25.500 м > 11,7 м): 3 куска, 2 стык(а) на стержень × 2 стерж. | 18 | А500С | — | 2 | 2 | 0.144 |  |  |  | АС-19 прим.1: Ø18 и менее — внахлёстку электродуговой сваркой, Lшва=8d = 144 мм | по проекту (стыковка прутков 11,7 м) | Чистая длина 25.500 м; кусков 3; стыков 2; Lнахл=2×0.144=0.288 м на стержень | Ригели, балки, плита, С-1 | 0 | Р-А | 2
509 | 2 этаж (отм. +3.950…+7.550) | Ригели | ось А (отм. +7.550) | Р-А | 7 | Боковые стержни 2Ø16 (сеч.4-4/5-5) | 16 | А500С | — | 1 | 2 | 25.5 |  |  |  | АС-28 сеч.4-4/5-5 «Боковые стержни 2Ø16» | по геометрии чертежа |  | Ригели, балки, плита, С-1 | 0 | Р-А | 2
510 | 2 этаж (отм. +3.950…+7.550) | Ригели | ось А (отм. +7.550) | Р-А | 7-нахл | Нахлёсты стыков к поз. «Боковые стержни 2Ø16 (сеч.4-4/5-5)» (L=25.500 м > 11,7 м): 3 куска, 2 стык(а) на стержень × 2 стерж. | 16 | А500С | — | 2 | 2 | 0.128 |  |  |  | АС-19 прим.1: Ø18 и менее — внахлёстку электродуговой сваркой, Lшва=8d = 128 мм | по проекту (стыковка прутков 11,7 м) | Чистая длина 25.500 м; кусков 3; стыков 2; Lнахл=2×0.128=0.256 м на стержень | Ригели, балки, плита, С-1 | 0 | Р-А | 2
511 | 2 этаж (отм. +3.950…+7.550) | Ригели | ось А (отм. +7.550) | Р-А | ОС | ОС верх: 2Ø28, участок 0…1800 мм + 250 до торца | 28 | А500С | — | 1 | 2 | 2.05 |  |  |  | АС-20 (отм. 7.550): выноска «ОС 2Ø28 А500С»; длина по привязкам отдельных стержней | по геометрии чертежа | Координаты от оси 1: 0…1800 мм; конец до торца крайней колонны (+250) | Ригели, балки, плита, С-1 | 0 | Р-А | 2
512 | 2 этаж (отм. +3.950…+7.550) | Ригели | ось А (отм. +7.550) | Р-А | ОС | ОС верх: 2Ø25, участок 4700…9200 мм | 25 | А500С | — | 1 | 2 | 4.5 |  |  |  | АС-20 (отм. 7.550): выноска «ОС 2Ø25 А500С»; длина по привязкам отдельных стержней | по геометрии чертежа | Координаты от оси 1: 4700…9200 мм | Ригели, балки, плита, С-1 | 0 | Р-А | 2
513 | 2 этаж (отм. +3.950…+7.550) | Ригели | ось А (отм. +7.550) | Р-А | ОС | ОС верх ств.: 2Ø22, участок 4700…9200 мм | 22 | А500С | — | 1 | 2 | 4.5 |  |  |  | АС-20 (отм. 7.550): выноска «ОС 2Ø22 А500С»; длина по привязкам отдельных стержней | по геометрии чертежа | Координаты от оси 1: 4700…9200 мм | Ригели, балки, плита, С-1 | 0 | Р-А | 2
514 | 2 этаж (отм. +3.950…+7.550) | Ригели | ось А (отм. +7.550) | Р-А | ОС | ОС верх: 2Ø32, участок 11800…15100 мм | 32 | А500С | — | 1 | 2 | 3.3 |  |  |  | АС-20 (отм. 7.550): выноска «ОС 2Ø32 А500С»; длина по привязкам отдельных стержней | по геометрии чертежа | Координаты от оси 1: 11800…15100 мм | Ригели, балки, плита, С-1 | 0 | Р-А | 2
515 | 2 этаж (отм. +3.950…+7.550) | Ригели | ось А (отм. +7.550) | Р-А | ОС | ОС верх: 2Ø25, участок 17400…25000 мм + 250 до торца | 25 | А500С | — | 1 | 2 | 7.85 |  |  |  | АС-20 (отм. 7.550): выноска «ОС 2Ø25 А500С»; длина по привязкам отдельных стержней | по геометрии чертежа | Координаты от оси 1: 17400…25000 мм; конец до торца крайней колонны (+250) | Ригели, балки, плита, С-1 | 0 | Р-А | 2
516 | 2 этаж (отм. +3.950…+7.550) | Ригели | ось А (отм. +7.550) | Р-А | ОС | ОС верх ств.: 2Ø25, участок 17400…25000 мм + 250 до торца | 25 | А500С | — | 1 | 2 | 7.85 |  |  |  | АС-20 (отм. 7.550): выноска «ОС 2Ø25 А500С»; длина по привязкам отдельных стержней | по геометрии чертежа | Координаты от оси 1: 17400…25000 мм; конец до торца крайней колонны (+250) | Ригели, балки, плита, С-1 | 0 | Р-А | 2
517 | 2 этаж (отм. +3.950…+7.550) | Ригели | ось А (отм. +7.550) | Р-А | ОС | ОС низ: 2Ø16, участок 0…9200 мм + 250 до торца | 16 | А500С | — | 1 | 2 | 9.45 |  |  |  | АС-20 (отм. 7.550): выноска «ОС 2Ø16 А500С»; длина по привязкам отдельных стержней | по геометрии чертежа | Координаты от оси 1: 0…9200 мм; конец до торца крайней колонны (+250) | Ригели, балки, плита, С-1 | 0 | Р-А | 2
518 | 2 этаж (отм. +3.950…+7.550) | Ригели | ось А (отм. +7.550) | Р-А | ОС | ОС низ: 2Ø20, участок 11800…15100 мм | 20 | А500С | — | 1 | 2 | 3.3 |  |  |  | АС-20 (отм. 7.550): выноска «ОС 2Ø20 А500С»; длина по привязкам отдельных стержней | по геометрии чертежа | Координаты от оси 1: 11800…15100 мм | Ригели, балки, плита, С-1 | 0 | Р-А | 2
519 | 2 этаж (отм. +3.950…+7.550) | Ригели | ось А (отм. +7.550) | Р-А | ОС | ОС низ: 2Ø32, участок 17400…25000 мм + 250 до торца | 32 | А500С | — | 1 | 2 | 7.85 |  |  |  | АС-20 (отм. 7.550): выноска «ОС 2Ø32 А500С»; длина по привязкам отдельных стержней | по геометрии чертежа | Координаты от оси 1: 17400…25000 мм; конец до торца крайней колонны (+250) | Ригели, балки, плита, С-1 | 0 | Р-А | 2
520 | 2 этаж (отм. +3.950…+7.550) | Ригели | ось А (отм. +7.550) | Р-А | ОС | ОС низ 2-й ряд: 1Ø18, участок 17400…22200 мм | 18 | А500С | — | 1 | 1 | 4.8 |  |  |  | АС-20 (отм. 7.550): выноска «ОС 1Ø18 А500С»; длина по привязкам отдельных стержней | по геометрии чертежа | Координаты от оси 1: 17400…22200 мм | Ригели, балки, плита, С-1 | 0 | Р-А | 2
521 | 2 этаж (отм. +3.950…+7.550) | Ригели | ось А (отм. +7.550) | Р-А | 12 | Хомут Ø8 L=2060 ш.100 у опор, ш.150 в пролёте, 80×4 у балок — вне заштрихованных участков | 8 | А240 | 100/150 | 1 | 112 | 2.06 |  |  |  | АС-28 поз.12; АС-29 «Расстановка хомутов в ригелях» | по проекту | Пролёты в свету [(300, 6200), (7500, 13200), (13800, 19000), (21000, 24700)] | Ригели, балки, плита, С-1 | 0 | Р-А | 2
522 | 2 этаж (отм. +3.950…+7.550) | Ригели | ось А (отм. +7.550) | Р-А | 13 | Хомут наружный Ø10 L=2060 ш.100 — заштрихованные участки | 10 | А240 | 100 | 1 | 56 | 2.06 |  |  |  | АС-20 штриховка у отм. 7.550; АС-28 Фрагмент №1, поз.13 | по проекту | Участки (мм): одинарные [(7500, 8700), (12100, 14900), (17600, 19000)], двойные [(21000, 22200)] | Ригели, балки, плита, С-1 | 0 | Р-А | 2
523 | 2 этаж (отм. +3.950…+7.550) | Ригели | ось А (отм. +7.550) | Р-А | 15 | Хомут внутренний Ø10 L=1600 ш.100 — участки двойных хомутов | 10 | А240 | 100 | 1 | 8 | 1.6 |  |  |  | АС-20 двойная штриховка; АС-28 Фрагмент №1, поз.15 | по проекту |  | Ригели, балки, плита, С-1 | 0 | Р-А | 2
524 | 2 этаж (отм. +3.950…+7.550) | Ригели | ось А (отм. +7.550) | Р-А | 17 | Шпилька вертикальная Ø8 L=750: ш.200 у опор, ш.150 в пролёте | 8 | А240 | 200/150 | 1 | 105 | 0.75 |  |  |  | АС-28 сеч.4-4/5-5 поз.17 | по проекту |  | Ригели, балки, плита, С-1 | 0 | Р-А | 2
525 | 2 этаж (отм. +3.950…+7.550) | Ригели | ось А (отм. +7.550) | Р-А | 16 | Шпилька горизонтальная Ø8 L=580 ш.300 | 8 | А240 | 300 | 1 | 70 | 0.58 |  |  |  | АС-28 «шп.Ø8 А240 ш.300», поз.16 L=580 | принято (уточнить) |  | Ригели, балки, плита, С-1 | 1 | Р-А | 2
526 | 2 этаж (отм. +3.950…+7.550) | Ригели | ось Б (отм. +7.550) | Р-Б | 2 | Продольные угловые 4Ø28 (сеч.4-4/5-5), сквозные, концы с Аш | 28 | А500С | — | 1 | 4 | 25.5 |  |  |  | АС-21 рама + АС-28 сеч.4-4/5-5 поз.2; длина = 25000+2×250 | по геометрии чертежа | Стыки ванной сваркой без нахлёста: 2 на стержень (всего 8). | Ригели, балки, плита, С-1 | 0 | Р-Б | 2
527 | 2 этаж (отм. +3.950…+7.550) | Ригели | ось Б (отм. +7.550) | Р-Б | 6 | Продольные средние верх/низ 2Ø18 (сеч.4-4/5-5) | 18 | А500С | — | 1 | 2 | 25.5 |  |  |  | АС-28 сеч.4-4/5-5 поз.6 | по геометрии чертежа |  | Ригели, балки, плита, С-1 | 0 | Р-Б | 2
528 | 2 этаж (отм. +3.950…+7.550) | Ригели | ось Б (отм. +7.550) | Р-Б | 6-нахл | Нахлёсты стыков к поз. «Продольные средние верх/низ 2Ø18 (сеч.4-4/5-5)» (L=25.500 м > 11,7 м): 3 куска, 2 стык(а) на стержень × 2 стерж. | 18 | А500С | — | 2 | 2 | 0.144 |  |  |  | АС-19 прим.1: Ø18 и менее — внахлёстку электродуговой сваркой, Lшва=8d = 144 мм | по проекту (стыковка прутков 11,7 м) | Чистая длина 25.500 м; кусков 3; стыков 2; Lнахл=2×0.144=0.288 м на стержень | Ригели, балки, плита, С-1 | 0 | Р-Б | 2
529 | 2 этаж (отм. +3.950…+7.550) | Ригели | ось Б (отм. +7.550) | Р-Б | 7 | Боковые стержни 2Ø16 (сеч.4-4/5-5) | 16 | А500С | — | 1 | 2 | 25.5 |  |  |  | АС-28 сеч.4-4/5-5 «Боковые стержни 2Ø16» | по геометрии чертежа |  | Ригели, балки, плита, С-1 | 0 | Р-Б | 2
530 | 2 этаж (отм. +3.950…+7.550) | Ригели | ось Б (отм. +7.550) | Р-Б | 7-нахл | Нахлёсты стыков к поз. «Боковые стержни 2Ø16 (сеч.4-4/5-5)» (L=25.500 м > 11,7 м): 3 куска, 2 стык(а) на стержень × 2 стерж. | 16 | А500С | — | 2 | 2 | 0.128 |  |  |  | АС-19 прим.1: Ø18 и менее — внахлёстку электродуговой сваркой, Lшва=8d = 128 мм | по проекту (стыковка прутков 11,7 м) | Чистая длина 25.500 м; кусков 3; стыков 2; Lнахл=2×0.128=0.256 м на стержень | Ригели, балки, плита, С-1 | 0 | Р-Б | 2
531 | 2 этаж (отм. +3.950…+7.550) | Ригели | ось Б (отм. +7.550) | Р-Б | ОС | ОС верх: 2Ø28, участок 0…1800 мм + 250 до торца | 28 | А500С | — | 1 | 2 | 2.05 |  |  |  | АС-21 (отм. 7.550): выноска «ОС 2Ø28 А500С»; длина по привязкам отдельных стержней | по геометрии чертежа | Координаты от оси 1: 0…1800 мм; конец до торца крайней колонны (+250) | Ригели, балки, плита, С-1 | 0 | Р-Б | 2
532 | 2 этаж (отм. +3.950…+7.550) | Ригели | ось Б (отм. +7.550) | Р-Б | ОС | ОС верх: 2Ø28, участок 4700…8400 мм | 28 | А500С | — | 1 | 2 | 3.7 |  |  |  | АС-21 (отм. 7.550): выноска «ОС 2Ø28 А500С»; длина по привязкам отдельных стержней | по геометрии чертежа | Координаты от оси 1: 4700…8400 мм | Ригели, балки, плита, С-1 | 0 | Р-Б | 2
533 | 2 этаж (отм. +3.950…+7.550) | Ригели | ось Б (отм. +7.550) | Р-Б | ОС | ОС верх ств.: 2Ø22, участок 4700…8400 мм | 22 | А500С | — | 1 | 2 | 3.7 |  |  |  | АС-21 (отм. 7.550): выноска «ОС 2Ø22 А500С»; длина по привязкам отдельных стержней | по геометрии чертежа | Координаты от оси 1: 4700…8400 мм | Ригели, балки, плита, С-1 | 0 | Р-Б | 2
534 | 2 этаж (отм. +3.950…+7.550) | Ригели | ось Б (отм. +7.550) | Р-Б | ОС | ОС верх: 2Ø28, участок 11600…15300 мм | 28 | А500С | — | 1 | 2 | 3.7 |  |  |  | АС-21 (отм. 7.550): выноска «ОС 2Ø28 А500С»; длина по привязкам отдельных стержней | по геометрии чертежа | Координаты от оси 1: 11600…15300 мм | Ригели, балки, плита, С-1 | 0 | Р-Б | 2
535 | 2 этаж (отм. +3.950…+7.550) | Ригели | ось Б (отм. +7.550) | Р-Б | ОС | ОС верх: 2Ø28, участок 18200…21800 мм | 28 | А500С | — | 1 | 2 | 3.6 |  |  |  | АС-21 (отм. 7.550): выноска «ОС 2Ø28 А500С»; длина по привязкам отдельных стержней | по геометрии чертежа | Координаты от оси 1: 18200…21800 мм | Ригели, балки, плита, С-1 | 0 | Р-Б | 2
536 | 2 этаж (отм. +3.950…+7.550) | Ригели | ось Б (отм. +7.550) | Р-Б | ОС | ОС верх: 2Ø28, участок 23200…25000 мм + 250 до торца | 28 | А500С | — | 1 | 2 | 2.05 |  |  |  | АС-21 (отм. 7.550): выноска «ОС 2Ø28 А500С»; длина по привязкам отдельных стержней | по геометрии чертежа | Координаты от оси 1: 23200…25000 мм; конец до торца крайней колонны (+250) | Ригели, балки, плита, С-1 | 0 | Р-Б | 2
537 | 2 этаж (отм. +3.950…+7.550) | Ригели | ось Б (отм. +7.550) | Р-Б | ОС | ОС низ: 2Ø16, участок 1800…4700 мм | 16 | А500С | — | 1 | 2 | 2.9 |  |  |  | АС-21 (отм. 7.550): выноска «ОС 2Ø16 А500С»; длина по привязкам отдельных стержней | по геометрии чертежа | Координаты от оси 1: 1800…4700 мм | Ригели, балки, плита, С-1 | 0 | Р-Б | 2
538 | 2 этаж (отм. +3.950…+7.550) | Ригели | ось Б (отм. +7.550) | Р-Б | ОС | ОС низ: 2Ø22, участок 8400…11600 мм | 22 | А500С | — | 1 | 2 | 3.2 |  |  |  | АС-21 (отм. 7.550): выноска «ОС 2Ø22 А500С»; длина по привязкам отдельных стержней | по геометрии чертежа | Координаты от оси 1: 8400…11600 мм | Ригели, балки, плита, С-1 | 0 | Р-Б | 2
539 | 2 этаж (отм. +3.950…+7.550) | Ригели | ось Б (отм. +7.550) | Р-Б | ОС | ОС низ: 2Ø16, участок 15300…21800 мм | 16 | А500С | — | 1 | 2 | 6.5 |  |  |  | АС-21 (отм. 7.550): выноска «ОС 2Ø16 А500С»; длина по привязкам отдельных стержней | по геометрии чертежа | Координаты от оси 1: 15300…21800 мм | Ригели, балки, плита, С-1 | 0 | Р-Б | 2
540 | 2 этаж (отм. +3.950…+7.550) | Ригели | ось Б (отм. +7.550) | Р-Б | ОС | ОС низ: 2Ø16, участок 23200…25000 мм + 250 до торца | 16 | А500С | — | 1 | 2 | 2.05 |  |  |  | АС-21 (отм. 7.550): выноска «ОС 2Ø16 А500С»; длина по привязкам отдельных стержней | по геометрии чертежа | Координаты от оси 1: 23200…25000 мм; конец до торца крайней колонны (+250) | Ригели, балки, плита, С-1 | 0 | Р-Б | 2
541 | 2 этаж (отм. +3.950…+7.550) | Ригели | ось Б (отм. +7.550) | Р-Б | ОС | ОС низ 2-й ряд: 2Ø14, участок 4700…8400 мм | 14 | А500С | — | 1 | 2 | 3.7 |  |  |  | АС-21 (отм. 7.550): выноска «ОС 2Ø14 А500С»; длина по привязкам отдельных стержней | по геометрии чертежа | Координаты от оси 1: 4700…8400 мм | Ригели, балки, плита, С-1 | 0 | Р-Б | 2
542 | 2 этаж (отм. +3.950…+7.550) | Ригели | ось Б (отм. +7.550) | Р-Б | ОС | ОС низ 2-й ряд: 2Ø14, участок 11600…15300 мм | 14 | А500С | — | 1 | 2 | 3.7 |  |  |  | АС-21 (отм. 7.550): выноска «ОС 2Ø14 А500С»; длина по привязкам отдельных стержней | по геометрии чертежа | Координаты от оси 1: 11600…15300 мм | Ригели, балки, плита, С-1 | 0 | Р-Б | 2
543 | 2 этаж (отм. +3.950…+7.550) | Ригели | ось Б (отм. +7.550) | Р-Б | ОС | Ос (бок) бок: 4Ø12, участок 4700…21800 мм | 12 | А500С | — | 1 | 4 | 17.1 |  |  |  | АС-21 (отм. 7.550): выноска «Ос (бок) 4Ø12 А500С»; длина по привязкам отдельных стержней | по геометрии чертежа | Координаты от оси 1: 4700…21800 мм | Ригели, балки, плита, С-1 | 0 | Р-Б | 2
544 | 2 этаж (отм. +3.950…+7.550) | Ригели | ось Б (отм. +7.550) | Р-Б | ОС-нахл | Нахлёсты стыков к поз. «Ос (бок) бок: 4Ø12, участок 4700…21800 мм» (L=17.100 м > 11,7 м): 2 куска, 1 стык(а) на стержень × 4 стерж. | 12 | А500С | — | 4 | 1 | 0.096 |  |  |  | АС-19 прим.1: Ø18 и менее — внахлёстку электродуговой сваркой, Lшва=8d = 96 мм | по проекту (стыковка прутков 11,7 м) | Чистая длина 17.100 м; кусков 2; стыков 1; Lнахл=1×0.096=0.096 м на стержень | Ригели, балки, плита, С-1 | 0 | Р-Б | 2
545 | 2 этаж (отм. +3.950…+7.550) | Ригели | ось Б (отм. +7.550) | Р-Б | 12 | Хомут Ø8 L=2060 ш.100 у опор, ш.150 в пролёте, 80×4 у балок — вне заштрихованных участков | 8 | А240 | 100/150 | 1 | 90 | 2.06 |  |  |  | АС-28 поз.12; АС-29 «Расстановка хомутов в ригелях» | по проекту | Пролёты в свету [(300, 6200), (6800, 13200), (13800, 19700), (20300, 24700)] | Ригели, балки, плита, С-1 | 0 | Р-Б | 2
546 | 2 этаж (отм. +3.950…+7.550) | Ригели | ось Б (отм. +7.550) | Р-Б | 13 | Хомут наружный Ø10 L=2060 ш.100 — заштрихованные участки | 10 | А240 | 100 | 1 | 105 | 2.06 |  |  |  | АС-21 штриховка у отм. 7.550; АС-28 Фрагмент №1, поз.13 | по проекту | Участки (мм): одинарные [(0, 1500), (7700, 12300), (13500, 14700), (16800, 18800)], двойные [(6500, 7700), (12300, 13500), (18800, 20000)] | Ригели, балки, плита, С-1 | 0 | Р-Б | 2
547 | 2 этаж (отм. +3.950…+7.550) | Ригели | ось Б (отм. +7.550) | Р-Б | 15 | Хомут внутренний Ø10 L=1600 ш.100 — участки двойных хомутов | 10 | А240 | 100 | 1 | 28 | 1.6 |  |  |  | АС-21 двойная штриховка; АС-28 Фрагмент №1, поз.15 | по проекту |  | Ригели, балки, плита, С-1 | 0 | Р-Б | 2
548 | 2 этаж (отм. +3.950…+7.550) | Ригели | ось Б (отм. +7.550) | Р-Б | 17 | Шпилька вертикальная Ø8 L=750: ш.200 у опор, ш.150 в пролёте | 8 | А240 | 200/150 | 1 | 109 | 0.75 |  |  |  | АС-28 сеч.4-4/5-5 поз.17 | по проекту |  | Ригели, балки, плита, С-1 | 0 | Р-Б | 2
549 | 2 этаж (отм. +3.950…+7.550) | Ригели | ось Б (отм. +7.550) | Р-Б | 16 | Шпилька горизонтальная Ø8 L=580 ш.300 | 8 | А240 | 300 | 1 | 77 | 0.58 |  |  |  | АС-28 «шп.Ø8 А240 ш.300», поз.16 L=580 | принято (уточнить) |  | Ригели, балки, плита, С-1 | 1 | Р-Б | 2
550 | 2 этаж (отм. +3.950…+7.550) | Ригели | ось В (отм. +7.550) | Р-В | 2 | Продольные угловые 4Ø28 (сеч.4-4/5-5), сквозные, концы с Аш | 28 | А500С | — | 1 | 4 | 25.5 |  |  |  | АС-22 рама + АС-28 сеч.4-4/5-5 поз.2; длина = 25000+2×250 | по геометрии чертежа | Стыки ванной сваркой без нахлёста: 2 на стержень (всего 8). | Ригели, балки, плита, С-1 | 0 | Р-В | 2
551 | 2 этаж (отм. +3.950…+7.550) | Ригели | ось В (отм. +7.550) | Р-В | 6 | Продольные средние верх/низ 2Ø18 (сеч.4-4/5-5) | 18 | А500С | — | 1 | 2 | 25.5 |  |  |  | АС-28 сеч.4-4/5-5 поз.6 | по геометрии чертежа |  | Ригели, балки, плита, С-1 | 0 | Р-В | 2
552 | 2 этаж (отм. +3.950…+7.550) | Ригели | ось В (отм. +7.550) | Р-В | 6-нахл | Нахлёсты стыков к поз. «Продольные средние верх/низ 2Ø18 (сеч.4-4/5-5)» (L=25.500 м > 11,7 м): 3 куска, 2 стык(а) на стержень × 2 стерж. | 18 | А500С | — | 2 | 2 | 0.144 |  |  |  | АС-19 прим.1: Ø18 и менее — внахлёстку электродуговой сваркой, Lшва=8d = 144 мм | по проекту (стыковка прутков 11,7 м) | Чистая длина 25.500 м; кусков 3; стыков 2; Lнахл=2×0.144=0.288 м на стержень | Ригели, балки, плита, С-1 | 0 | Р-В | 2
553 | 2 этаж (отм. +3.950…+7.550) | Ригели | ось В (отм. +7.550) | Р-В | 7 | Боковые стержни 2Ø16 (сеч.4-4/5-5) | 16 | А500С | — | 1 | 2 | 25.5 |  |  |  | АС-28 сеч.4-4/5-5 «Боковые стержни 2Ø16» | по геометрии чертежа |  | Ригели, балки, плита, С-1 | 0 | Р-В | 2
554 | 2 этаж (отм. +3.950…+7.550) | Ригели | ось В (отм. +7.550) | Р-В | 7-нахл | Нахлёсты стыков к поз. «Боковые стержни 2Ø16 (сеч.4-4/5-5)» (L=25.500 м > 11,7 м): 3 куска, 2 стык(а) на стержень × 2 стерж. | 16 | А500С | — | 2 | 2 | 0.128 |  |  |  | АС-19 прим.1: Ø18 и менее — внахлёстку электродуговой сваркой, Lшва=8d = 128 мм | по проекту (стыковка прутков 11,7 м) | Чистая длина 25.500 м; кусков 3; стыков 2; Lнахл=2×0.128=0.256 м на стержень | Ригели, балки, плита, С-1 | 0 | Р-В | 2
555 | 2 этаж (отм. +3.950…+7.550) | Ригели | ось В (отм. +7.550) | Р-В | ОС | ОС верх: 2Ø28, участок 0…1800 мм + 250 до торца | 28 | А500С | — | 1 | 2 | 2.05 |  |  |  | АС-22 (отм. 7.550): выноска «ОС 2Ø28 А500С»; длина по привязкам отдельных стержней | по геометрии чертежа | Координаты от оси 1: 0…1800 мм; конец до торца крайней колонны (+250) | Ригели, балки, плита, С-1 | 0 | Р-В | 2
556 | 2 этаж (отм. +3.950…+7.550) | Ригели | ось В (отм. +7.550) | Р-В | ОС | ОС верх: 2Ø28, участок 4700…8400 мм | 28 | А500С | — | 1 | 2 | 3.7 |  |  |  | АС-22 (отм. 7.550): выноска «ОС 2Ø28 А500С»; длина по привязкам отдельных стержней | по геометрии чертежа | Координаты от оси 1: 4700…8400 мм | Ригели, балки, плита, С-1 | 0 | Р-В | 2
557 | 2 этаж (отм. +3.950…+7.550) | Ригели | ось В (отм. +7.550) | Р-В | ОС | ОС верх 2-й ряд: 2Ø22, участок 7900…12100 мм | 22 | А500С | — | 1 | 2 | 4.2 |  |  |  | АС-22 (отм. 7.550): выноска «ОС 2Ø22 А500С»; длина по привязкам отдельных стержней | по геометрии чертежа | Координаты от оси 1: 7900…12100 мм | Ригели, балки, плита, С-1 | 0 | Р-В | 2
558 | 2 этаж (отм. +3.950…+7.550) | Ригели | ось В (отм. +7.550) | Р-В | ОС | ОС верх: 2Ø32, участок 11600…15300 мм | 32 | А500С | — | 1 | 2 | 3.7 |  |  |  | АС-22 (отм. 7.550): выноска «ОС 2Ø32 А500С»; длина по привязкам отдельных стержней | по геометрии чертежа | Координаты от оси 1: 11600…15300 мм | Ригели, балки, плита, С-1 | 0 | Р-В | 2
559 | 2 этаж (отм. +3.950…+7.550) | Ригели | ось В (отм. +7.550) | Р-В | ОС | ОС верх: 2Ø32, участок 18200…21800 мм | 32 | А500С | — | 1 | 2 | 3.6 |  |  |  | АС-22 (отм. 7.550): выноска «ОС 2Ø32 А500С»; длина по привязкам отдельных стержней | по геометрии чертежа | Координаты от оси 1: 18200…21800 мм | Ригели, балки, плита, С-1 | 0 | Р-В | 2
560 | 2 этаж (отм. +3.950…+7.550) | Ригели | ось В (отм. +7.550) | Р-В | ОС | ОС верх: 2Ø25, участок 23200…25000 мм + 250 до торца | 25 | А500С | — | 1 | 2 | 2.05 |  |  |  | АС-22 (отм. 7.550): выноска «ОС 2Ø25 А500С»; длина по привязкам отдельных стержней | по геометрии чертежа | Координаты от оси 1: 23200…25000 мм; конец до торца крайней колонны (+250) | Ригели, балки, плита, С-1 | 0 | Р-В | 2
561 | 2 этаж (отм. +3.950…+7.550) | Ригели | ось В (отм. +7.550) | Р-В | ОС | ОС верх 2-й ряд: 2Ø14, участок 14800…18700 мм | 14 | А500С | — | 1 | 2 | 3.9 |  |  |  | АС-22 (отм. 7.550): выноска «ОС 2Ø14 А500С»; длина по привязкам отдельных стержней | по геометрии чертежа | Координаты от оси 1: 14800…18700 мм | Ригели, балки, плита, С-1 | 0 | Р-В | 2
562 | 2 этаж (отм. +3.950…+7.550) | Ригели | ось В (отм. +7.550) | Р-В | ОС | ОС низ: 2Ø16, участок 1800…4700 мм | 16 | А500С | — | 1 | 2 | 2.9 |  |  |  | АС-22 (отм. 7.550): выноска «ОС 2Ø16 А500С»; длина по привязкам отдельных стержней | по геометрии чертежа | Координаты от оси 1: 1800…4700 мм | Ригели, балки, плита, С-1 | 0 | Р-В | 2
563 | 2 этаж (отм. +3.950…+7.550) | Ригели | ось В (отм. +7.550) | Р-В | ОС | ОС низ: 2Ø22, участок 8400…11600 мм | 22 | А500С | — | 1 | 2 | 3.2 |  |  |  | АС-22 (отм. 7.550): выноска «ОС 2Ø22 А500С»; длина по привязкам отдельных стержней | по геометрии чертежа | Координаты от оси 1: 8400…11600 мм | Ригели, балки, плита, С-1 | 0 | Р-В | 2
564 | 2 этаж (отм. +3.950…+7.550) | Ригели | ось В (отм. +7.550) | Р-В | ОС | ОС низ: 2Ø16, участок 15300…21800 мм | 16 | А500С | — | 1 | 2 | 6.5 |  |  |  | АС-22 (отм. 7.550): выноска «ОС 2Ø16 А500С»; длина по привязкам отдельных стержней | по геометрии чертежа | Координаты от оси 1: 15300…21800 мм | Ригели, балки, плита, С-1 | 0 | Р-В | 2
565 | 2 этаж (отм. +3.950…+7.550) | Ригели | ось В (отм. +7.550) | Р-В | ОС | ОС низ: 2Ø16, участок 23200…25000 мм + 250 до торца | 16 | А500С | — | 1 | 2 | 2.05 |  |  |  | АС-22 (отм. 7.550): выноска «ОС 2Ø16 А500С»; длина по привязкам отдельных стержней | по геометрии чертежа | Координаты от оси 1: 23200…25000 мм; конец до торца крайней колонны (+250) | Ригели, балки, плита, С-1 | 0 | Р-В | 2
566 | 2 этаж (отм. +3.950…+7.550) | Ригели | ось В (отм. +7.550) | Р-В | ОС | ОС низ 2-й ряд: 2Ø14, участок 4700…8400 мм | 14 | А500С | — | 1 | 2 | 3.7 |  |  |  | АС-22 (отм. 7.550): выноска «ОС 2Ø14 А500С»; длина по привязкам отдельных стержней | по геометрии чертежа | Координаты от оси 1: 4700…8400 мм | Ригели, балки, плита, С-1 | 0 | Р-В | 2
567 | 2 этаж (отм. +3.950…+7.550) | Ригели | ось В (отм. +7.550) | Р-В | ОС | ОС низ 2-й ряд: 2Ø14, участок 11600…15800 мм | 14 | А500С | — | 1 | 2 | 4.2 |  |  |  | АС-22 (отм. 7.550): выноска «ОС 2Ø14 А500С»; длина по привязкам отдельных стержней | по геометрии чертежа | Координаты от оси 1: 11600…15800 мм | Ригели, балки, плита, С-1 | 0 | Р-В | 2
568 | 2 этаж (отм. +3.950…+7.550) | Ригели | ось В (отм. +7.550) | Р-В | ОС | Ос (бок) бок: 4Ø12, участок 4700…21800 мм | 12 | А500С | — | 1 | 4 | 17.1 |  |  |  | АС-22 (отм. 7.550): выноска «Ос (бок) 4Ø12 А500С»; длина по привязкам отдельных стержней | по геометрии чертежа | Координаты от оси 1: 4700…21800 мм | Ригели, балки, плита, С-1 | 0 | Р-В | 2
569 | 2 этаж (отм. +3.950…+7.550) | Ригели | ось В (отм. +7.550) | Р-В | ОС-нахл | Нахлёсты стыков к поз. «Ос (бок) бок: 4Ø12, участок 4700…21800 мм» (L=17.100 м > 11,7 м): 2 куска, 1 стык(а) на стержень × 4 стерж. | 12 | А500С | — | 4 | 1 | 0.096 |  |  |  | АС-19 прим.1: Ø18 и менее — внахлёстку электродуговой сваркой, Lшва=8d = 96 мм | по проекту (стыковка прутков 11,7 м) | Чистая длина 17.100 м; кусков 2; стыков 1; Lнахл=1×0.096=0.096 м на стержень | Ригели, балки, плита, С-1 | 0 | Р-В | 2
570 | 2 этаж (отм. +3.950…+7.550) | Ригели | ось В (отм. +7.550) | Р-В | 12 | Хомут Ø8 L=2060 ш.100 у опор, ш.150 в пролёте, 80×4 у балок — вне заштрихованных участков | 8 | А240 | 100/150 | 1 | 78 | 2.06 |  |  |  | АС-28 поз.12; АС-29 «Расстановка хомутов в ригелях» | по проекту | Пролёты в свету [(300, 6200), (6800, 13200), (13800, 19700), (20300, 24700)] | Ригели, балки, плита, С-1 | 0 | Р-В | 2
571 | 2 этаж (отм. +3.950…+7.550) | Ригели | ось В (отм. +7.550) | Р-В | 13 | Хомут наружный Ø10 L=2060 ш.100 — заштрихованные участки | 10 | А240 | 100 | 1 | 124 | 2.06 |  |  |  | АС-22 штриховка у отм. 7.550; АС-28 Фрагмент №1, поз.13 | по проекту | Участки (мм): одинарные [(0, 1200)], двойные [(6500, 20000)] | Ригели, балки, плита, С-1 | 0 | Р-В | 2
572 | 2 этаж (отм. +3.950…+7.550) | Ригели | ось В (отм. +7.550) | Р-В | 15 | Хомут внутренний Ø10 L=1600 ш.100 — участки двойных хомутов | 10 | А240 | 100 | 1 | 115 | 1.6 |  |  |  | АС-22 двойная штриховка; АС-28 Фрагмент №1, поз.15 | по проекту |  | Ригели, балки, плита, С-1 | 0 | Р-В | 2
573 | 2 этаж (отм. +3.950…+7.550) | Ригели | ось В (отм. +7.550) | Р-В | 17 | Шпилька вертикальная Ø8 L=750: ш.200 у опор, ш.150 в пролёте | 8 | А240 | 200/150 | 1 | 54 | 0.75 |  |  |  | АС-28 сеч.4-4/5-5 поз.17 | по проекту |  | Ригели, балки, плита, С-1 | 0 | Р-В | 2
574 | 2 этаж (отм. +3.950…+7.550) | Ригели | ось В (отм. +7.550) | Р-В | 16 | Шпилька горизонтальная Ø8 L=580 ш.300 | 8 | А240 | 300 | 1 | 77 | 0.58 |  |  |  | АС-28 «шп.Ø8 А240 ш.300», поз.16 L=580 | принято (уточнить) |  | Ригели, балки, плита, С-1 | 1 | Р-В | 2
575 | 2 этаж (отм. +3.950…+7.550) | Ригели | ось Г (отм. +7.550) | Р-Г | 2 | Продольные угловые 4Ø28 (сеч.4-4/5-5), сквозные, концы с Аш | 28 | А500С | — | 1 | 4 | 25.5 |  |  |  | АС-23 рама + АС-28 сеч.4-4/5-5 поз.2; длина = 25000+2×250 | по геометрии чертежа | Стыки ванной сваркой без нахлёста: 2 на стержень (всего 8). | Ригели, балки, плита, С-1 | 0 | Р-Г | 2
576 | 2 этаж (отм. +3.950…+7.550) | Ригели | ось Г (отм. +7.550) | Р-Г | 6 | Продольные средние верх/низ 2Ø18 (сеч.4-4/5-5) | 18 | А500С | — | 1 | 2 | 25.5 |  |  |  | АС-28 сеч.4-4/5-5 поз.6 | по геометрии чертежа |  | Ригели, балки, плита, С-1 | 0 | Р-Г | 2
577 | 2 этаж (отм. +3.950…+7.550) | Ригели | ось Г (отм. +7.550) | Р-Г | 6-нахл | Нахлёсты стыков к поз. «Продольные средние верх/низ 2Ø18 (сеч.4-4/5-5)» (L=25.500 м > 11,7 м): 3 куска, 2 стык(а) на стержень × 2 стерж. | 18 | А500С | — | 2 | 2 | 0.144 |  |  |  | АС-19 прим.1: Ø18 и менее — внахлёстку электродуговой сваркой, Lшва=8d = 144 мм | по проекту (стыковка прутков 11,7 м) | Чистая длина 25.500 м; кусков 3; стыков 2; Lнахл=2×0.144=0.288 м на стержень | Ригели, балки, плита, С-1 | 0 | Р-Г | 2
578 | 2 этаж (отм. +3.950…+7.550) | Ригели | ось Г (отм. +7.550) | Р-Г | 7 | Боковые стержни 2Ø16 (сеч.4-4/5-5) | 16 | А500С | — | 1 | 2 | 25.5 |  |  |  | АС-28 сеч.4-4/5-5 «Боковые стержни 2Ø16» | по геометрии чертежа |  | Ригели, балки, плита, С-1 | 0 | Р-Г | 2
579 | 2 этаж (отм. +3.950…+7.550) | Ригели | ось Г (отм. +7.550) | Р-Г | 7-нахл | Нахлёсты стыков к поз. «Боковые стержни 2Ø16 (сеч.4-4/5-5)» (L=25.500 м > 11,7 м): 3 куска, 2 стык(а) на стержень × 2 стерж. | 16 | А500С | — | 2 | 2 | 0.128 |  |  |  | АС-19 прим.1: Ø18 и менее — внахлёстку электродуговой сваркой, Lшва=8d = 128 мм | по проекту (стыковка прутков 11,7 м) | Чистая длина 25.500 м; кусков 3; стыков 2; Lнахл=2×0.128=0.256 м на стержень | Ригели, балки, плита, С-1 | 0 | Р-Г | 2
580 | 2 этаж (отм. +3.950…+7.550) | Ригели | ось Г (отм. +7.550) | Р-Г | ОС | ОС верх: 2Ø25, участок 0…1600 мм + 250 до торца | 25 | А500С | — | 1 | 2 | 1.85 |  |  |  | АС-23 (отм. 7.550): выноска «ОС 2Ø25 А500С»; длина по привязкам отдельных стержней | по геометрии чертежа | Координаты от оси 1: 0…1600 мм; конец до торца крайней колонны (+250) | Ригели, балки, плита, С-1 | 0 | Р-Г | 2
581 | 2 этаж (отм. +3.950…+7.550) | Ригели | ось Г (отм. +7.550) | Р-Г | ОС | ОС верх: 2Ø28, участок 3900…9400 мм | 28 | А500С | — | 1 | 2 | 5.5 |  |  |  | АС-23 (отм. 7.550): выноска «ОС 2Ø28 А500С»; длина по привязкам отдельных стержней | по геометрии чертежа | Координаты от оси 1: 3900…9400 мм | Ригели, балки, плита, С-1 | 0 | Р-Г | 2
582 | 2 этаж (отм. +3.950…+7.550) | Ригели | ось Г (отм. +7.550) | Р-Г | ОС | ОС верх ств.: 2Ø25, участок 3900…9400 мм | 25 | А500С | — | 1 | 2 | 5.5 |  |  |  | АС-23 (отм. 7.550): выноска «ОС 2Ø25 А500С»; длина по привязкам отдельных стержней | по геометрии чертежа | Координаты от оси 1: 3900…9400 мм | Ригели, балки, плита, С-1 | 0 | Р-Г | 2
583 | 2 этаж (отм. +3.950…+7.550) | Ригели | ось Г (отм. +7.550) | Р-Г | ОС | ОС верх: 2Ø28, участок 11300…16000 мм | 28 | А500С | — | 1 | 2 | 4.7 |  |  |  | АС-23 (отм. 7.550): выноска «ОС 2Ø28 А500С»; длина по привязкам отдельных стержней | по геометрии чертежа | Координаты от оси 1: 11300…16000 мм | Ригели, балки, плита, С-1 | 0 | Р-Г | 2
584 | 2 этаж (отм. +3.950…+7.550) | Ригели | ось Г (отм. +7.550) | Р-Г | ОС | ОС верх ств.: 2Ø25, участок 11300…16000 мм | 25 | А500С | — | 1 | 2 | 4.7 |  |  |  | АС-23 (отм. 7.550): выноска «ОС 2Ø25 А500С»; длина по привязкам отдельных стержней | по геометрии чертежа | Координаты от оси 1: 11300…16000 мм | Ригели, балки, плита, С-1 | 0 | Р-Г | 2
585 | 2 этаж (отм. +3.950…+7.550) | Ригели | ось Г (отм. +7.550) | Р-Г | ОС | ОС верх: 2Ø25, участок 17500…21800 мм | 25 | А500С | — | 1 | 2 | 4.3 |  |  |  | АС-23 (отм. 7.550): выноска «ОС 2Ø25 А500С»; длина по привязкам отдельных стержней | по геометрии чертежа | Координаты от оси 1: 17500…21800 мм | Ригели, балки, плита, С-1 | 0 | Р-Г | 2
586 | 2 этаж (отм. +3.950…+7.550) | Ригели | ось Г (отм. +7.550) | Р-Г | ОС | ОС верх ств.: 2Ø22, участок 17500…21800 мм | 22 | А500С | — | 1 | 2 | 4.3 |  |  |  | АС-23 (отм. 7.550): выноска «ОС 2Ø22 А500С»; длина по привязкам отдельных стержней | по геометрии чертежа | Координаты от оси 1: 17500…21800 мм | Ригели, балки, плита, С-1 | 0 | Р-Г | 2
587 | 2 этаж (отм. +3.950…+7.550) | Ригели | ось Г (отм. +7.550) | Р-Г | ОС | ОС верх: 2Ø25, участок 23200…25000 мм + 250 до торца | 25 | А500С | — | 1 | 2 | 2.05 |  |  |  | АС-23 (отм. 7.550): выноска «ОС 2Ø25 А500С»; длина по привязкам отдельных стержней | по геометрии чертежа | Координаты от оси 1: 23200…25000 мм; конец до торца крайней колонны (+250) | Ригели, балки, плита, С-1 | 0 | Р-Г | 2
588 | 2 этаж (отм. +3.950…+7.550) | Ригели | ось Г (отм. +7.550) | Р-Г | ОС | ОС низ: 2Ø16, участок 0…1600 мм + 250 до торца | 16 | А500С | — | 1 | 2 | 1.85 |  |  |  | АС-23 (отм. 7.550): выноска «ОС 2Ø16 А500С»; длина по привязкам отдельных стержней | по геометрии чертежа | Координаты от оси 1: 0…1600 мм; конец до торца крайней колонны (+250) | Ригели, балки, плита, С-1 | 0 | Р-Г | 2
589 | 2 этаж (отм. +3.950…+7.550) | Ригели | ось Г (отм. +7.550) | Р-Г | ОС | ОС низ: 2Ø25, участок 3900…9400 мм | 25 | А500С | — | 1 | 2 | 5.5 |  |  |  | АС-23 (отм. 7.550): выноска «ОС 2Ø25 А500С»; длина по привязкам отдельных стержней | по геометрии чертежа | Координаты от оси 1: 3900…9400 мм | Ригели, балки, плита, С-1 | 0 | Р-Г | 2
590 | 2 этаж (отм. +3.950…+7.550) | Ригели | ось Г (отм. +7.550) | Р-Г | ОС | ОС низ: 2Ø28, участок 11300…16000 мм | 28 | А500С | — | 1 | 2 | 4.7 |  |  |  | АС-23 (отм. 7.550): выноска «ОС 2Ø28 А500С»; длина по привязкам отдельных стержней | по геометрии чертежа | Координаты от оси 1: 11300…16000 мм | Ригели, балки, плита, С-1 | 0 | Р-Г | 2
591 | 2 этаж (отм. +3.950…+7.550) | Ригели | ось Г (отм. +7.550) | Р-Г | ОС | ОС низ ств.: 1Ø20, участок 11300…16000 мм | 20 | А500С | — | 1 | 1 | 4.7 |  |  |  | АС-23 (отм. 7.550): выноска «ОС 1Ø20 А500С»; длина по привязкам отдельных стержней | по геометрии чертежа | Координаты от оси 1: 11300…16000 мм | Ригели, балки, плита, С-1 | 0 | Р-Г | 2
592 | 2 этаж (отм. +3.950…+7.550) | Ригели | ось Г (отм. +7.550) | Р-Г | ОС | ОС низ: 2Ø28, участок 17500…21800 мм | 28 | А500С | — | 1 | 2 | 4.3 |  |  |  | АС-23 (отм. 7.550): выноска «ОС 2Ø28 А500С»; длина по привязкам отдельных стержней | по геометрии чертежа | Координаты от оси 1: 17500…21800 мм | Ригели, балки, плита, С-1 | 0 | Р-Г | 2
593 | 2 этаж (отм. +3.950…+7.550) | Ригели | ось Г (отм. +7.550) | Р-Г | ОС | ОС низ: 2Ø22, участок 23200…25000 мм + 250 до торца | 22 | А500С | — | 1 | 2 | 2.05 |  |  |  | АС-23 (отм. 7.550): выноска «ОС 2Ø22 А500С»; длина по привязкам отдельных стержней | по геометрии чертежа | Координаты от оси 1: 23200…25000 мм; конец до торца крайней колонны (+250) | Ригели, балки, плита, С-1 | 0 | Р-Г | 2
594 | 2 этаж (отм. +3.950…+7.550) | Ригели | ось Г (отм. +7.550) | Р-Г | ОС | Ос (бок) бок: 2Ø12, участок 3900…9400 мм | 12 | А500С | — | 1 | 2 | 5.5 |  |  |  | АС-23 (отм. 7.550): выноска «Ос (бок) 2Ø12 А500С»; длина по привязкам отдельных стержней | по геометрии чертежа | Координаты от оси 1: 3900…9400 мм | Ригели, балки, плита, С-1 | 0 | Р-Г | 2
595 | 2 этаж (отм. +3.950…+7.550) | Ригели | ось Г (отм. +7.550) | Р-Г | 12 | Хомут Ø8 L=2060 ш.100 у опор, ш.150 в пролёте, 80×4 у балок — вне заштрихованных участков | 8 | А240 | 100/150 | 1 | 113 | 2.06 |  |  |  | АС-28 поз.12; АС-29 «Расстановка хомутов в ригелях» | по проекту | Пролёты в свету [(300, 5500), (7500, 13200), (14500, 19000), (20300, 24700)] | Ригели, балки, плита, С-1 | 0 | Р-Г | 2
596 | 2 этаж (отм. +3.950…+7.550) | Ригели | ось Г (отм. +7.550) | Р-Г | 13 | Хомут наружный Ø10 L=2060 ш.100 — заштрихованные участки | 10 | А240 | 100 | 1 | 57 | 2.06 |  |  |  | АС-23 штриховка у отм. 7.550; АС-28 Фрагмент №1, поз.13 | по проекту | Участки (мм): одинарные [(4000, 5500), (7500, 9000), (12000, 13500), (17500, 19000)], двойные [] | Ригели, балки, плита, С-1 | 0 | Р-Г | 2
597 | 2 этаж (отм. +3.950…+7.550) | Ригели | ось Г (отм. +7.550) | Р-Г | 17 | Шпилька вертикальная Ø8 L=750: ш.200 у опор, ш.150 в пролёте | 8 | А240 | 200/150 | 1 | 106 | 0.75 |  |  |  | АС-28 сеч.4-4/5-5 поз.17 | по проекту |  | Ригели, балки, плита, С-1 | 0 | Р-Г | 2
598 | 2 этаж (отм. +3.950…+7.550) | Ригели | ось Г (отм. +7.550) | Р-Г | 16 | Шпилька горизонтальная Ø8 L=580 ш.300 | 8 | А240 | 300 | 1 | 67 | 0.58 |  |  |  | АС-28 «шп.Ø8 А240 ш.300», поз.16 L=580 | принято (уточнить) |  | Ригели, балки, плита, С-1 | 1 | Р-Г | 2
599 | 2 этаж (отм. +3.950…+7.550) | Ригели | оси 1, 5 (отм. +7.550) | Р-1, 5 | 2 | Продольные угловые 4Ø28 (сеч.4-4/5-5), сквозные, концы с Аш | 28 | А500С | — | 2 | 4 | 20.5 |  |  |  | АС-24 рама + АС-28 сеч.4-4/5-5 поз.2; длина = 20000+2×250 | по геометрии чертежа | Стыки ванной сваркой без нахлёста: 1 на стержень (всего 8). | Ригели, балки, плита, С-1 | 0 | Р-1, 5 | 2
600 | 2 этаж (отм. +3.950…+7.550) | Ригели | оси 1, 5 (отм. +7.550) | Р-1, 5 | 6 | Продольные средние верх/низ 2Ø18 (сеч.4-4/5-5) | 18 | А500С | — | 2 | 2 | 20.5 |  |  |  | АС-28 сеч.4-4/5-5 поз.6 | по геометрии чертежа |  | Ригели, балки, плита, С-1 | 0 | Р-1, 5 | 2
601 | 2 этаж (отм. +3.950…+7.550) | Ригели | оси 1, 5 (отм. +7.550) | Р-1, 5 | 6-нахл | Нахлёсты стыков к поз. «Продольные средние верх/низ 2Ø18 (сеч.4-4/5-5)» (L=20.500 м > 11,7 м): 2 куска, 1 стык(а) на стержень × 4 стерж. | 18 | А500С | — | 4 | 1 | 0.144 |  |  |  | АС-19 прим.1: Ø18 и менее — внахлёстку электродуговой сваркой, Lшва=8d = 144 мм | по проекту (стыковка прутков 11,7 м) | Чистая длина 20.500 м; кусков 2; стыков 1; Lнахл=1×0.144=0.144 м на стержень | Ригели, балки, плита, С-1 | 0 | Р-1, 5 | 2
602 | 2 этаж (отм. +3.950…+7.550) | Ригели | оси 1, 5 (отм. +7.550) | Р-1, 5 | 7 | Боковые стержни 2Ø16 (сеч.4-4/5-5) | 16 | А500С | — | 2 | 2 | 20.5 |  |  |  | АС-28 сеч.4-4/5-5 «Боковые стержни 2Ø16» | по геометрии чертежа |  | Ригели, балки, плита, С-1 | 0 | Р-1, 5 | 2
603 | 2 этаж (отм. +3.950…+7.550) | Ригели | оси 1, 5 (отм. +7.550) | Р-1, 5 | 7-нахл | Нахлёсты стыков к поз. «Боковые стержни 2Ø16 (сеч.4-4/5-5)» (L=20.500 м > 11,7 м): 2 куска, 1 стык(а) на стержень × 4 стерж. | 16 | А500С | — | 4 | 1 | 0.128 |  |  |  | АС-19 прим.1: Ø18 и менее — внахлёстку электродуговой сваркой, Lшва=8d = 128 мм | по проекту (стыковка прутков 11,7 м) | Чистая длина 20.500 м; кусков 2; стыков 1; Lнахл=1×0.128=0.128 м на стержень | Ригели, балки, плита, С-1 | 0 | Р-1, 5 | 2
604 | 2 этаж (отм. +3.950…+7.550) | Ригели | оси 1, 5 (отм. +7.550) | Р-1, 5 | ОС | ОС верх: 2Ø25, участок 0…1800 мм + 250 до торца | 25 | А500С | — | 2 | 2 | 2.05 |  |  |  | АС-24 (отм. 7.550): выноска «ОС 2Ø25 А500С»; длина по привязкам отдельных стержней | по геометрии чертежа | Координаты от оси А: 0…1800 мм; конец до торца крайней колонны (+250) | Ригели, балки, плита, С-1 | 0 | Р-1, 5 | 2
605 | 2 этаж (отм. +3.950…+7.550) | Ригели | оси 1, 5 (отм. +7.550) | Р-1, 5 | ОС | ОС верх: 2Ø28, участок 4700…8500 мм | 28 | А500С | — | 2 | 2 | 3.8 |  |  |  | АС-24 (отм. 7.550): выноска «ОС 2Ø28 А500С»; длина по привязкам отдельных стержней | по геометрии чертежа | Координаты от оси А: 4700…8500 мм | Ригели, балки, плита, С-1 | 0 | Р-1, 5 | 2
606 | 2 этаж (отм. +3.950…+7.550) | Ригели | оси 1, 5 (отм. +7.550) | Р-1, 5 | ОС | ОС верх: 2Ø32, участок 11500…15300 мм | 32 | А500С | — | 2 | 2 | 3.8 |  |  |  | АС-24 (отм. 7.550): выноска «ОС 2Ø32 А500С»; длина по привязкам отдельных стержней | по геометрии чертежа | Координаты от оси А: 11500…15300 мм | Ригели, балки, плита, С-1 | 0 | Р-1, 5 | 2
607 | 2 этаж (отм. +3.950…+7.550) | Ригели | оси 1, 5 (отм. +7.550) | Р-1, 5 | ОС | ОС верх: 2Ø32, участок 18200…20000 мм + 250 до торца | 32 | А500С | — | 2 | 2 | 2.05 |  |  |  | АС-24 (отм. 7.550): выноска «ОС 2Ø32 А500С»; длина по привязкам отдельных стержней | по геометрии чертежа | Координаты от оси А: 18200…20000 мм; конец до торца крайней колонны (+250) | Ригели, балки, плита, С-1 | 0 | Р-1, 5 | 2
608 | 2 этаж (отм. +3.950…+7.550) | Ригели | оси 1, 5 (отм. +7.550) | Р-1, 5 | ОС | ОС низ: 2Ø16, участок 8500…11500 мм | 16 | А500С | — | 2 | 2 | 3 |  |  |  | АС-24 (отм. 7.550): выноска «ОС 2Ø16 А500С»; длина по привязкам отдельных стержней | по геометрии чертежа | Координаты от оси А: 8500…11500 мм | Ригели, балки, плита, С-1 | 0 | Р-1, 5 | 2
609 | 2 этаж (отм. +3.950…+7.550) | Ригели | оси 1, 5 (отм. +7.550) | Р-1, 5 | ОС | ОС низ: 2Ø16, участок 15300…18200 мм | 16 | А500С | — | 2 | 2 | 2.9 |  |  |  | АС-24 (отм. 7.550): выноска «ОС 2Ø16 А500С»; длина по привязкам отдельных стержней | по геометрии чертежа | Координаты от оси А: 15300…18200 мм | Ригели, балки, плита, С-1 | 0 | Р-1, 5 | 2
610 | 2 этаж (отм. +3.950…+7.550) | Ригели | оси 1, 5 (отм. +7.550) | Р-1, 5 | ОС | Ос (бок) бок: 4Ø12, участок 0…1800 мм + 250 до торца | 12 | А500С | — | 2 | 4 | 2.05 |  |  |  | АС-24 (отм. 7.550): выноска «Ос (бок) 4Ø12 А500С»; длина по привязкам отдельных стержней | по геометрии чертежа | Координаты от оси А: 0…1800 мм; конец до торца крайней колонны (+250) | Ригели, балки, плита, С-1 | 0 | Р-1, 5 | 2
611 | 2 этаж (отм. +3.950…+7.550) | Ригели | оси 1, 5 (отм. +7.550) | Р-1, 5 | 12 | Хомут Ø8 L=2060 ш.100 у опор, ш.150 в пролёте, 80×4 у балок — вне заштрихованных участков | 8 | А240 | 100/150 | 2 | 101 | 2.06 |  |  |  | АС-28 поз.12; АС-29 «Расстановка хомутов в ригелях» | по проекту | Пролёты в свету [(300, 6200), (6800, 13200), (13800, 19700)] | Ригели, балки, плита, С-1 | 0 | Р-1, 5 | 2
612 | 2 этаж (отм. +3.950…+7.550) | Ригели | оси 1, 5 (отм. +7.550) | Р-1, 5 | 13 | Хомут наружный Ø10 L=2060 ш.100 — заштрихованные участки | 10 | А240 | 100 | 2 | 47 | 2.06 |  |  |  | АС-24 штриховка у отм. 7.550; АС-28 Фрагмент №1, поз.13 | по проекту | Участки (мм): одинарные [(300, 1700), (5100, 7900), (12100, 13500)], двойные [] | Ригели, балки, плита, С-1 | 0 | Р-1, 5 | 2
613 | 2 этаж (отм. +3.950…+7.550) | Ригели | оси 1, 5 (отм. +7.550) | Р-1, 5 | 17 | Шпилька вертикальная Ø8 L=750: ш.200 у опор, ш.150 в пролёте | 8 | А240 | 200/150 | 2 | 99 | 0.75 |  |  |  | АС-28 сеч.4-4/5-5 поз.17 | по проекту |  | Ригели, балки, плита, С-1 | 0 | Р-1, 5 | 2
614 | 2 этаж (отм. +3.950…+7.550) | Ригели | оси 1, 5 (отм. +7.550) | Р-1, 5 | 16 | Шпилька горизонтальная Ø8 L=580 ш.300 | 8 | А240 | 300 | 2 | 62 | 0.58 |  |  |  | АС-28 «шп.Ø8 А240 ш.300», поз.16 L=580 | принято (уточнить) |  | Ригели, балки, плита, С-1 | 1 | Р-1, 5 | 2
615 | 2 этаж (отм. +3.950…+7.550) | Ригели | ось 2 (отм. +7.550) | Р-2 | 2 | Продольные угловые 4Ø28 (сеч.4-4/5-5), сквозные, концы с Аш | 28 | А500С | — | 1 | 4 | 20.5 |  |  |  | АС-25 рама + АС-28 сеч.4-4/5-5 поз.2; длина = 20000+2×250 | по геометрии чертежа | Стыки ванной сваркой без нахлёста: 1 на стержень (всего 4). | Ригели, балки, плита, С-1 | 0 | Р-2 | 2
616 | 2 этаж (отм. +3.950…+7.550) | Ригели | ось 2 (отм. +7.550) | Р-2 | 6 | Продольные средние верх/низ 2Ø18 (сеч.4-4/5-5) | 18 | А500С | — | 1 | 2 | 20.5 |  |  |  | АС-28 сеч.4-4/5-5 поз.6 | по геометрии чертежа |  | Ригели, балки, плита, С-1 | 0 | Р-2 | 2
617 | 2 этаж (отм. +3.950…+7.550) | Ригели | ось 2 (отм. +7.550) | Р-2 | 6-нахл | Нахлёсты стыков к поз. «Продольные средние верх/низ 2Ø18 (сеч.4-4/5-5)» (L=20.500 м > 11,7 м): 2 куска, 1 стык(а) на стержень × 2 стерж. | 18 | А500С | — | 2 | 1 | 0.144 |  |  |  | АС-19 прим.1: Ø18 и менее — внахлёстку электродуговой сваркой, Lшва=8d = 144 мм | по проекту (стыковка прутков 11,7 м) | Чистая длина 20.500 м; кусков 2; стыков 1; Lнахл=1×0.144=0.144 м на стержень | Ригели, балки, плита, С-1 | 0 | Р-2 | 2
618 | 2 этаж (отм. +3.950…+7.550) | Ригели | ось 2 (отм. +7.550) | Р-2 | 7 | Боковые стержни 2Ø16 (сеч.4-4/5-5) | 16 | А500С | — | 1 | 2 | 20.5 |  |  |  | АС-28 сеч.4-4/5-5 «Боковые стержни 2Ø16» | по геометрии чертежа |  | Ригели, балки, плита, С-1 | 0 | Р-2 | 2
619 | 2 этаж (отм. +3.950…+7.550) | Ригели | ось 2 (отм. +7.550) | Р-2 | 7-нахл | Нахлёсты стыков к поз. «Боковые стержни 2Ø16 (сеч.4-4/5-5)» (L=20.500 м > 11,7 м): 2 куска, 1 стык(а) на стержень × 2 стерж. | 16 | А500С | — | 2 | 1 | 0.128 |  |  |  | АС-19 прим.1: Ø18 и менее — внахлёстку электродуговой сваркой, Lшва=8d = 128 мм | по проекту (стыковка прутков 11,7 м) | Чистая длина 20.500 м; кусков 2; стыков 1; Lнахл=1×0.128=0.128 м на стержень | Ригели, балки, плита, С-1 | 0 | Р-2 | 2
620 | 2 этаж (отм. +3.950…+7.550) | Ригели | ось 2 (отм. +7.550) | Р-2 | ОС | ОС верх: 2Ø32, участок 1000…8500 мм | 32 | А500С | — | 1 | 2 | 7.5 |  |  |  | АС-25 (отм. 7.550): выноска «ОС 2Ø32 А500С»; длина по привязкам отдельных стержней | по геометрии чертежа | Координаты от оси А: 1000…8500 мм | Ригели, балки, плита, С-1 | 0 | Р-2 | 2
621 | 2 этаж (отм. +3.950…+7.550) | Ригели | ось 2 (отм. +7.550) | Р-2 | ОС | ОС верх: 2Ø32, участок 11500…15100 мм | 32 | А500С | — | 1 | 2 | 3.6 |  |  |  | АС-25 (отм. 7.550): выноска «ОС 2Ø32 А500С»; длина по привязкам отдельных стержней | по геометрии чертежа | Координаты от оси А: 11500…15100 мм | Ригели, балки, плита, С-1 | 0 | Р-2 | 2
622 | 2 этаж (отм. +3.950…+7.550) | Ригели | ось 2 (отм. +7.550) | Р-2 | ОС | ОС верх: 2Ø32, участок 17400…20000 мм + 250 до торца | 32 | А500С | — | 1 | 2 | 2.85 |  |  |  | АС-25 (отм. 7.550): выноска «ОС 2Ø32 А500С»; длина по привязкам отдельных стержней | по геометрии чертежа | Координаты от оси А: 17400…20000 мм; конец до торца крайней колонны (+250) | Ригели, балки, плита, С-1 | 0 | Р-2 | 2
623 | 2 этаж (отм. +3.950…+7.550) | Ригели | ось 2 (отм. +7.550) | Р-2 | ОС | ОС верх 2-й ряд: 1Ø22, участок 1000…3400 мм | 22 | А500С | — | 1 | 1 | 2.4 |  |  |  | АС-25 (отм. 7.550): выноска «ОС 1Ø22 А500С»; длина по привязкам отдельных стержней | по геометрии чертежа | Координаты от оси А: 1000…3400 мм | Ригели, балки, плита, С-1 | 0 | Р-2 | 2
624 | 2 этаж (отм. +3.950…+7.550) | Ригели | ось 2 (отм. +7.550) | Р-2 | ОС | ОС верх 2-й ряд: 2Ø14, участок 8000…12000 мм | 14 | А500С | — | 1 | 2 | 4 |  |  |  | АС-25 (отм. 7.550): выноска «ОС 2Ø14 А500С»; длина по привязкам отдельных стержней | по геометрии чертежа | Координаты от оси А: 8000…12000 мм | Ригели, балки, плита, С-1 | 0 | Р-2 | 2
625 | 2 этаж (отм. +3.950…+7.550) | Ригели | ось 2 (отм. +7.550) | Р-2 | ОС | ОС низ: 2Ø28, участок 1000…11500 мм | 28 | А500С | — | 1 | 2 | 10.5 |  |  |  | АС-25 (отм. 7.550): выноска «ОС 2Ø28 А500С»; длина по привязкам отдельных стержней | по геометрии чертежа | Координаты от оси А: 1000…11500 мм | Ригели, балки, плита, С-1 | 0 | Р-2 | 2
626 | 2 этаж (отм. +3.950…+7.550) | Ригели | ось 2 (отм. +7.550) | Р-2 | ОС | ОС низ: 2Ø20, участок 12800…15100 мм | 20 | А500С | — | 1 | 2 | 2.3 |  |  |  | АС-25 (отм. 7.550): выноска «ОС 2Ø20 А500С»; длина по привязкам отдельных стержней | по геометрии чертежа | Координаты от оси А: 12800…15100 мм | Ригели, балки, плита, С-1 | 0 | Р-2 | 2
627 | 2 этаж (отм. +3.950…+7.550) | Ригели | ось 2 (отм. +7.550) | Р-2 | ОС | ОС низ: 2Ø20, участок 17400…20000 мм + 250 до торца | 20 | А500С | — | 1 | 2 | 2.85 |  |  |  | АС-25 (отм. 7.550): выноска «ОС 2Ø20 А500С»; длина по привязкам отдельных стержней | по геометрии чертежа | Координаты от оси А: 17400…20000 мм; конец до торца крайней колонны (+250) | Ригели, балки, плита, С-1 | 0 | Р-2 | 2
628 | 2 этаж (отм. +3.950…+7.550) | Ригели | ось 2 (отм. +7.550) | Р-2 | ОС | ОС низ 2-й ряд: 2Ø14, участок 11500…14200 мм | 14 | А500С | — | 1 | 2 | 2.7 |  |  |  | АС-25 (отм. 7.550): выноска «ОС 2Ø14 А500С»; длина по привязкам отдельных стержней | по геометрии чертежа | Координаты от оси А: 11500…14200 мм | Ригели, балки, плита, С-1 | 0 | Р-2 | 2
629 | 2 этаж (отм. +3.950…+7.550) | Ригели | ось 2 (отм. +7.550) | Р-2 | ОС | Ос (бок) бок: 2Ø14, участок 1000…3400 мм | 14 | А500С | — | 1 | 2 | 2.4 |  |  |  | АС-25 (отм. 7.550): выноска «Ос (бок) 2Ø14 А500С»; длина по привязкам отдельных стержней | по геометрии чертежа | Координаты от оси А: 1000…3400 мм | Ригели, балки, плита, С-1 | 0 | Р-2 | 2
630 | 2 этаж (отм. +3.950…+7.550) | Ригели | ось 2 (отм. +7.550) | Р-2 | ОС | Ос (бок) бок: 4Ø14, участок 5100…14200 мм | 14 | А500С | — | 1 | 4 | 9.1 |  |  |  | АС-25 (отм. 7.550): выноска «Ос (бок) 4Ø14 А500С»; длина по привязкам отдельных стержней | по геометрии чертежа | Координаты от оси А: 5100…14200 мм | Ригели, балки, плита, С-1 | 0 | Р-2 | 2
631 | 2 этаж (отм. +3.950…+7.550) | Ригели | ось 2 (отм. +7.550) | Р-2 | ОС | Ос (бок) бок: 2Ø14, участок 17400…20000 мм + 250 до торца | 14 | А500С | — | 1 | 2 | 2.85 |  |  |  | АС-25 (отм. 7.550): выноска «Ос (бок) 2Ø14 А500С»; длина по привязкам отдельных стержней | по геометрии чертежа | Координаты от оси А: 17400…20000 мм; конец до торца крайней колонны (+250) | Ригели, балки, плита, С-1 | 0 | Р-2 | 2
632 | 2 этаж (отм. +3.950…+7.550) | Ригели | ось 2 (отм. +7.550) | Р-2 | 12 | Хомут Ø8 L=2060 ш.100 у опор, ш.150 в пролёте, 80×4 у балок — вне заштрихованных участков | 8 | А240 | 100/150 | 1 | 47 | 2.06 |  |  |  | АС-28 поз.12; АС-29 «Расстановка хомутов в ригелях» | по проекту | Пролёты в свету [(2000, 6200), (6800, 13200), (13800, 19000)] | Ригели, балки, плита, С-1 | 0 | Р-2 | 2
633 | 2 этаж (отм. +3.950…+7.550) | Ригели | ось 2 (отм. +7.550) | Р-2 | 13 | Хомут наружный Ø10 L=2060 ш.100 — заштрихованные участки | 10 | А240 | 100 | 1 | 92 | 2.06 |  |  |  | АС-25 штриховка у отм. 7.550; АС-28 Фрагмент №1, поз.13 | по проекту | Участки (мм): одинарные [(16400, 17400)], двойные [(2000, 3200), (6500, 13500), (17400, 19000)] | Ригели, балки, плита, С-1 | 0 | Р-2 | 2
634 | 2 этаж (отм. +3.950…+7.550) | Ригели | ось 2 (отм. +7.550) | Р-2 | 15 | Хомут внутренний Ø10 L=1600 ш.100 — участки двойных хомутов | 10 | А240 | 100 | 1 | 86 | 1.6 |  |  |  | АС-25 двойная штриховка; АС-28 Фрагмент №1, поз.15 | по проекту |  | Ригели, балки, плита, С-1 | 0 | Р-2 | 2
635 | 2 этаж (отм. +3.950…+7.550) | Ригели | ось 2 (отм. +7.550) | Р-2 | 17 | Шпилька вертикальная Ø8 L=750: ш.200 у опор, ш.150 в пролёте | 8 | А240 | 200/150 | 1 | 35 | 0.75 |  |  |  | АС-28 сеч.4-4/5-5 поз.17 | по проекту |  | Ригели, балки, плита, С-1 | 0 | Р-2 | 2
636 | 2 этаж (отм. +3.950…+7.550) | Ригели | ось 2 (отм. +7.550) | Р-2 | 16 | Шпилька горизонтальная Ø8 L=580 ш.300 | 8 | А240 | 300 | 1 | 54 | 0.58 |  |  |  | АС-28 «шп.Ø8 А240 ш.300», поз.16 L=580 | принято (уточнить) |  | Ригели, балки, плита, С-1 | 1 | Р-2 | 2
637 | 2 этаж (отм. +3.950…+7.550) | Ригели | ось 3 (отм. +7.550) | Р-3 | 2 | Продольные угловые 4Ø28 (сеч.4-4/5-5), сквозные, концы с Аш | 28 | А500С | — | 1 | 4 | 20.5 |  |  |  | АС-26 рама + АС-28 сеч.4-4/5-5 поз.2; длина = 20000+2×250 | по геометрии чертежа | Стыки ванной сваркой без нахлёста: 1 на стержень (всего 4). | Ригели, балки, плита, С-1 | 0 | Р-3 | 2
638 | 2 этаж (отм. +3.950…+7.550) | Ригели | ось 3 (отм. +7.550) | Р-3 | 6 | Продольные средние верх/низ 2Ø18 (сеч.4-4/5-5) | 18 | А500С | — | 1 | 2 | 20.5 |  |  |  | АС-28 сеч.4-4/5-5 поз.6 | по геометрии чертежа |  | Ригели, балки, плита, С-1 | 0 | Р-3 | 2
639 | 2 этаж (отм. +3.950…+7.550) | Ригели | ось 3 (отм. +7.550) | Р-3 | 6-нахл | Нахлёсты стыков к поз. «Продольные средние верх/низ 2Ø18 (сеч.4-4/5-5)» (L=20.500 м > 11,7 м): 2 куска, 1 стык(а) на стержень × 2 стерж. | 18 | А500С | — | 2 | 1 | 0.144 |  |  |  | АС-19 прим.1: Ø18 и менее — внахлёстку электродуговой сваркой, Lшва=8d = 144 мм | по проекту (стыковка прутков 11,7 м) | Чистая длина 20.500 м; кусков 2; стыков 1; Lнахл=1×0.144=0.144 м на стержень | Ригели, балки, плита, С-1 | 0 | Р-3 | 2
640 | 2 этаж (отм. +3.950…+7.550) | Ригели | ось 3 (отм. +7.550) | Р-3 | 7 | Боковые стержни 2Ø16 (сеч.4-4/5-5) | 16 | А500С | — | 1 | 2 | 20.5 |  |  |  | АС-28 сеч.4-4/5-5 «Боковые стержни 2Ø16» | по геометрии чертежа |  | Ригели, балки, плита, С-1 | 0 | Р-3 | 2
641 | 2 этаж (отм. +3.950…+7.550) | Ригели | ось 3 (отм. +7.550) | Р-3 | 7-нахл | Нахлёсты стыков к поз. «Боковые стержни 2Ø16 (сеч.4-4/5-5)» (L=20.500 м > 11,7 м): 2 куска, 1 стык(а) на стержень × 2 стерж. | 16 | А500С | — | 2 | 1 | 0.128 |  |  |  | АС-19 прим.1: Ø18 и менее — внахлёстку электродуговой сваркой, Lшва=8d = 128 мм | по проекту (стыковка прутков 11,7 м) | Чистая длина 20.500 м; кусков 2; стыков 1; Lнахл=1×0.128=0.128 м на стержень | Ригели, балки, плита, С-1 | 0 | Р-3 | 2
642 | 2 этаж (отм. +3.950…+7.550) | Ригели | ось 3 (отм. +7.550) | Р-3 | ОС | ОС верх: 2Ø28, участок 0…1800 мм + 250 до торца | 28 | А500С | — | 1 | 2 | 2.05 |  |  |  | АС-26 (отм. 7.550): выноска «ОС 2Ø28 А500С»; длина по привязкам отдельных стержней | по геометрии чертежа | Координаты от оси А: 0…1800 мм; конец до торца крайней колонны (+250) | Ригели, балки, плита, С-1 | 0 | Р-3 | 2
643 | 2 этаж (отм. +3.950…+7.550) | Ригели | ось 3 (отм. +7.550) | Р-3 | ОС | ОС верх: 2Ø28, участок 4700…8500 мм | 28 | А500С | — | 1 | 2 | 3.8 |  |  |  | АС-26 (отм. 7.550): выноска «ОС 2Ø28 А500С»; длина по привязкам отдельных стержней | по геометрии чертежа | Координаты от оси А: 4700…8500 мм | Ригели, балки, плита, С-1 | 0 | Р-3 | 2
644 | 2 этаж (отм. +3.950…+7.550) | Ригели | ось 3 (отм. +7.550) | Р-3 | ОС | ОС верх ств.: 2Ø25, участок 4700…8500 мм | 25 | А500С | — | 1 | 2 | 3.8 |  |  |  | АС-26 (отм. 7.550): выноска «ОС 2Ø25 А500С»; длина по привязкам отдельных стержней | по геометрии чертежа | Координаты от оси А: 4700…8500 мм | Ригели, балки, плита, С-1 | 0 | Р-3 | 2
645 | 2 этаж (отм. +3.950…+7.550) | Ригели | ось 3 (отм. +7.550) | Р-3 | ОС | ОС верх: 2Ø28, участок 11500…15300 мм | 28 | А500С | — | 1 | 2 | 3.8 |  |  |  | АС-26 (отм. 7.550): выноска «ОС 2Ø28 А500С»; длина по привязкам отдельных стержней | по геометрии чертежа | Координаты от оси А: 11500…15300 мм | Ригели, балки, плита, С-1 | 0 | Р-3 | 2
646 | 2 этаж (отм. +3.950…+7.550) | Ригели | ось 3 (отм. +7.550) | Р-3 | ОС | ОС верх ств.: 2Ø25, участок 11500…15300 мм | 25 | А500С | — | 1 | 2 | 3.8 |  |  |  | АС-26 (отм. 7.550): выноска «ОС 2Ø25 А500С»; длина по привязкам отдельных стержней | по геометрии чертежа | Координаты от оси А: 11500…15300 мм | Ригели, балки, плита, С-1 | 0 | Р-3 | 2
647 | 2 этаж (отм. +3.950…+7.550) | Ригели | ось 3 (отм. +7.550) | Р-3 | ОС | ОС верх: 2Ø32, участок 18200…20000 мм + 250 до торца | 32 | А500С | — | 1 | 2 | 2.05 |  |  |  | АС-26 (отм. 7.550): выноска «ОС 2Ø32 А500С»; длина по привязкам отдельных стержней | по геометрии чертежа | Координаты от оси А: 18200…20000 мм; конец до торца крайней колонны (+250) | Ригели, балки, плита, С-1 | 0 | Р-3 | 2
648 | 2 этаж (отм. +3.950…+7.550) | Ригели | ось 3 (отм. +7.550) | Р-3 | ОС | ОС низ: 2Ø16, участок 1800…4700 мм | 16 | А500С | — | 1 | 2 | 2.9 |  |  |  | АС-26 (отм. 7.550): выноска «ОС 2Ø16 А500С»; длина по привязкам отдельных стержней | по геометрии чертежа | Координаты от оси А: 1800…4700 мм | Ригели, балки, плита, С-1 | 0 | Р-3 | 2
649 | 2 этаж (отм. +3.950…+7.550) | Ригели | ось 3 (отм. +7.550) | Р-3 | ОС | ОС низ: 2Ø28, участок 8500…11500 мм | 28 | А500С | — | 1 | 2 | 3 |  |  |  | АС-26 (отм. 7.550): выноска «ОС 2Ø28 А500С»; длина по привязкам отдельных стержней | по геометрии чертежа | Координаты от оси А: 8500…11500 мм | Ригели, балки, плита, С-1 | 0 | Р-3 | 2
650 | 2 этаж (отм. +3.950…+7.550) | Ригели | ось 3 (отм. +7.550) | Р-3 | ОС | ОС низ: 2Ø18, участок 15300…20000 мм + 250 до торца | 18 | А500С | — | 1 | 2 | 4.95 |  |  |  | АС-26 (отм. 7.550): выноска «ОС 2Ø18 А500С»; длина по привязкам отдельных стержней | по геометрии чертежа | Координаты от оси А: 15300…20000 мм; конец до торца крайней колонны (+250) | Ригели, балки, плита, С-1 | 0 | Р-3 | 2
651 | 2 этаж (отм. +3.950…+7.550) | Ригели | ось 3 (отм. +7.550) | Р-3 | ОС | Ос (бок) бок: 4Ø12, участок 4700…8500 мм | 12 | А500С | — | 1 | 4 | 3.8 |  |  |  | АС-26 (отм. 7.550): выноска «Ос (бок) 4Ø12 А500С»; длина по привязкам отдельных стержней | по геометрии чертежа | Координаты от оси А: 4700…8500 мм | Ригели, балки, плита, С-1 | 0 | Р-3 | 2
652 | 2 этаж (отм. +3.950…+7.550) | Ригели | ось 3 (отм. +7.550) | Р-3 | ОС | Ос (бок) бок: 4Ø12, участок 11500…15300 мм | 12 | А500С | — | 1 | 4 | 3.8 |  |  |  | АС-26 (отм. 7.550): выноска «Ос (бок) 4Ø12 А500С»; длина по привязкам отдельных стержней | по геометрии чертежа | Координаты от оси А: 11500…15300 мм | Ригели, балки, плита, С-1 | 0 | Р-3 | 2
653 | 2 этаж (отм. +3.950…+7.550) | Ригели | ось 3 (отм. +7.550) | Р-3 | ОС | Ос (бок) бок: 4Ø12, участок 18200…20000 мм + 250 до торца | 12 | А500С | — | 1 | 4 | 2.05 |  |  |  | АС-26 (отм. 7.550): выноска «Ос (бок) 4Ø12 А500С»; длина по привязкам отдельных стержней | по геометрии чертежа | Координаты от оси А: 18200…20000 мм; конец до торца крайней колонны (+250) | Ригели, балки, плита, С-1 | 0 | Р-3 | 2
654 | 2 этаж (отм. +3.950…+7.550) | Ригели | ось 3 (отм. +7.550) | Р-3 | 12 | Хомут Ø8 L=2060 ш.100 у опор, ш.150 в пролёте, 80×4 у балок — вне заштрихованных участков | 8 | А240 | 100/150 | 1 | 52 | 2.06 |  |  |  | АС-28 поз.12; АС-29 «Расстановка хомутов в ригелях» | по проекту | Пролёты в свету [(300, 6200), (6800, 13200), (13800, 19700)] | Ригели, балки, плита, С-1 | 0 | Р-3 | 2
655 | 2 этаж (отм. +3.950…+7.550) | Ригели | ось 3 (отм. +7.550) | Р-3 | 13 | Хомут наружный Ø10 L=2060 ш.100 — заштрихованные участки | 10 | А240 | 100 | 1 | 106 | 2.06 |  |  |  | АС-26 штриховка у отм. 7.550; АС-28 Фрагмент №1, поз.13 | по проекту | Участки (мм): одинарные [(0, 1500), (5000, 6500), (8500, 9400), (10400, 11400), (13500, 15000)], двойные [(6500, 8500), (11400, 13500), (18200, 20000)] | Ригели, балки, плита, С-1 | 0 | Р-3 | 2
656 | 2 этаж (отм. +3.950…+7.550) | Ригели | ось 3 (отм. +7.550) | Р-3 | 15 | Хомут внутренний Ø10 L=1600 ш.100 — участки двойных хомутов | 10 | А240 | 100 | 1 | 51 | 1.6 |  |  |  | АС-26 двойная штриховка; АС-28 Фрагмент №1, поз.15 | по проекту |  | Ригели, балки, плита, С-1 | 0 | Р-3 | 2
657 | 2 этаж (отм. +3.950…+7.550) | Ригели | ось 3 (отм. +7.550) | Р-3 | 17 | Шпилька вертикальная Ø8 L=750: ш.200 у опор, ш.150 в пролёте | 8 | А240 | 200/150 | 1 | 72 | 0.75 |  |  |  | АС-28 сеч.4-4/5-5 поз.17 | по проекту |  | Ригели, балки, плита, С-1 | 0 | Р-3 | 2
658 | 2 этаж (отм. +3.950…+7.550) | Ригели | ось 3 (отм. +7.550) | Р-3 | 16 | Шпилька горизонтальная Ø8 L=580 ш.300 | 8 | А240 | 300 | 1 | 62 | 0.58 |  |  |  | АС-28 «шп.Ø8 А240 ш.300», поз.16 L=580 | принято (уточнить) |  | Ригели, балки, плита, С-1 | 1 | Р-3 | 2
659 | 2 этаж (отм. +3.950…+7.550) | Ригели | ось 4 (отм. +7.550) | Р-4 | 2 | Продольные угловые 4Ø28 (сеч.4-4/5-5), сквозные, концы с Аш | 28 | А500С | — | 1 | 4 | 20.5 |  |  |  | АС-27 рама + АС-28 сеч.4-4/5-5 поз.2; длина = 20000+2×250 | по геометрии чертежа | Стыки ванной сваркой без нахлёста: 1 на стержень (всего 4). | Ригели, балки, плита, С-1 | 0 | Р-4 | 2
660 | 2 этаж (отм. +3.950…+7.550) | Ригели | ось 4 (отм. +7.550) | Р-4 | 6 | Продольные средние верх/низ 2Ø18 (сеч.4-4/5-5) | 18 | А500С | — | 1 | 2 | 20.5 |  |  |  | АС-28 сеч.4-4/5-5 поз.6 | по геометрии чертежа |  | Ригели, балки, плита, С-1 | 0 | Р-4 | 2
661 | 2 этаж (отм. +3.950…+7.550) | Ригели | ось 4 (отм. +7.550) | Р-4 | 6-нахл | Нахлёсты стыков к поз. «Продольные средние верх/низ 2Ø18 (сеч.4-4/5-5)» (L=20.500 м > 11,7 м): 2 куска, 1 стык(а) на стержень × 2 стерж. | 18 | А500С | — | 2 | 1 | 0.144 |  |  |  | АС-19 прим.1: Ø18 и менее — внахлёстку электродуговой сваркой, Lшва=8d = 144 мм | по проекту (стыковка прутков 11,7 м) | Чистая длина 20.500 м; кусков 2; стыков 1; Lнахл=1×0.144=0.144 м на стержень | Ригели, балки, плита, С-1 | 0 | Р-4 | 2
662 | 2 этаж (отм. +3.950…+7.550) | Ригели | ось 4 (отм. +7.550) | Р-4 | 7 | Боковые стержни 2Ø16 (сеч.4-4/5-5) | 16 | А500С | — | 1 | 2 | 20.5 |  |  |  | АС-28 сеч.4-4/5-5 «Боковые стержни 2Ø16» | по геометрии чертежа |  | Ригели, балки, плита, С-1 | 0 | Р-4 | 2
663 | 2 этаж (отм. +3.950…+7.550) | Ригели | ось 4 (отм. +7.550) | Р-4 | 7-нахл | Нахлёсты стыков к поз. «Боковые стержни 2Ø16 (сеч.4-4/5-5)» (L=20.500 м > 11,7 м): 2 куска, 1 стык(а) на стержень × 2 стерж. | 16 | А500С | — | 2 | 1 | 0.128 |  |  |  | АС-19 прим.1: Ø18 и менее — внахлёстку электродуговой сваркой, Lшва=8d = 128 мм | по проекту (стыковка прутков 11,7 м) | Чистая длина 20.500 м; кусков 2; стыков 1; Lнахл=1×0.128=0.128 м на стержень | Ригели, балки, плита, С-1 | 0 | Р-4 | 2
664 | 2 этаж (отм. +3.950…+7.550) | Ригели | ось 4 (отм. +7.550) | Р-4 | ОС | ОС верх: 2Ø25, участок 1000…3400 мм | 25 | А500С | — | 1 | 2 | 2.4 |  |  |  | АС-27 (отм. 7.550): выноска «ОС 2Ø25 А500С»; длина по привязкам отдельных стержней | по геометрии чертежа | Координаты от оси А: 1000…3400 мм | Ригели, балки, плита, С-1 | 0 | Р-4 | 2
665 | 2 этаж (отм. +3.950…+7.550) | Ригели | ось 4 (отм. +7.550) | Р-4 | ОС | ОС верх ств.: 2Ø25, участок 1000…3400 мм | 25 | А500С | — | 1 | 2 | 2.4 |  |  |  | АС-27 (отм. 7.550): выноска «ОС 2Ø25 А500С»; длина по привязкам отдельных стержней | по геометрии чертежа | Координаты от оси А: 1000…3400 мм | Ригели, балки, плита, С-1 | 0 | Р-4 | 2
666 | 2 этаж (отм. +3.950…+7.550) | Ригели | ось 4 (отм. +7.550) | Р-4 | ОС | ОС верх: 2Ø32, участок 5100…8500 мм | 32 | А500С | — | 1 | 2 | 3.4 |  |  |  | АС-27 (отм. 7.550): выноска «ОС 2Ø32 А500С»; длина по привязкам отдельных стержней | по геометрии чертежа | Координаты от оси А: 5100…8500 мм | Ригели, балки, плита, С-1 | 0 | Р-4 | 2
667 | 2 этаж (отм. +3.950…+7.550) | Ригели | ось 4 (отм. +7.550) | Р-4 | ОС | ОС верх: 2Ø32, участок 11500…15100 мм | 32 | А500С | — | 1 | 2 | 3.6 |  |  |  | АС-27 (отм. 7.550): выноска «ОС 2Ø32 А500С»; длина по привязкам отдельных стержней | по геометрии чертежа | Координаты от оси А: 11500…15100 мм | Ригели, балки, плита, С-1 | 0 | Р-4 | 2
668 | 2 этаж (отм. +3.950…+7.550) | Ригели | ось 4 (отм. +7.550) | Р-4 | ОС | ОС верх: 2Ø32, участок 17400…20000 мм + 250 до торца | 32 | А500С | — | 1 | 2 | 2.85 |  |  |  | АС-27 (отм. 7.550): выноска «ОС 2Ø32 А500С»; длина по привязкам отдельных стержней | по геометрии чертежа | Координаты от оси А: 17400…20000 мм; конец до торца крайней колонны (+250) | Ригели, балки, плита, С-1 | 0 | Р-4 | 2
669 | 2 этаж (отм. +3.950…+7.550) | Ригели | ось 4 (отм. +7.550) | Р-4 | ОС | ОС низ: 2Ø28, участок 1000…7200 мм | 28 | А500С | — | 1 | 2 | 6.2 |  |  |  | АС-27 (отм. 7.550): выноска «ОС 2Ø28 А500С»; длина по привязкам отдельных стержней | по геометрии чертежа | Координаты от оси А: 1000…7200 мм | Ригели, балки, плита, С-1 | 0 | Р-4 | 2
670 | 2 этаж (отм. +3.950…+7.550) | Ригели | ось 4 (отм. +7.550) | Р-4 | ОС | ОС низ: 2Ø20, участок 8500…11500 мм | 20 | А500С | — | 1 | 2 | 3 |  |  |  | АС-27 (отм. 7.550): выноска «ОС 2Ø20 А500С»; длина по привязкам отдельных стержней | по геометрии чертежа | Координаты от оси А: 8500…11500 мм | Ригели, балки, плита, С-1 | 0 | Р-4 | 2
671 | 2 этаж (отм. +3.950…+7.550) | Ригели | ось 4 (отм. +7.550) | Р-4 | ОС | ОС низ: 2Ø16, участок 11500…15100 мм | 16 | А500С | — | 1 | 2 | 3.6 |  |  |  | АС-27 (отм. 7.550): выноска «ОС 2Ø16 А500С»; длина по привязкам отдельных стержней | по геометрии чертежа | Координаты от оси А: 11500…15100 мм | Ригели, балки, плита, С-1 | 0 | Р-4 | 2
672 | 2 этаж (отм. +3.950…+7.550) | Ригели | ось 4 (отм. +7.550) | Р-4 | ОС | ОС низ: 2Ø16, участок 17400…19700 мм | 16 | А500С | — | 1 | 2 | 2.3 |  |  |  | АС-27 (отм. 7.550): выноска «ОС 2Ø16 А500С»; длина по привязкам отдельных стержней | по геометрии чертежа | Координаты от оси А: 17400…19700 мм | Ригели, балки, плита, С-1 | 0 | Р-4 | 2
673 | 2 этаж (отм. +3.950…+7.550) | Ригели | ось 4 (отм. +7.550) | Р-4 | ОС | ОС низ 2-й ряд: 2Ø14, участок 5100…8500 мм | 14 | А500С | — | 1 | 2 | 3.4 |  |  |  | АС-27 (отм. 7.550): выноска «ОС 2Ø14 А500С»; длина по привязкам отдельных стержней | по геометрии чертежа | Координаты от оси А: 5100…8500 мм | Ригели, балки, плита, С-1 | 0 | Р-4 | 2
674 | 2 этаж (отм. +3.950…+7.550) | Ригели | ось 4 (отм. +7.550) | Р-4 | ОС | Ос (бок) бок: 4Ø12, участок 1000…3400 мм | 12 | А500С | — | 1 | 4 | 2.4 |  |  |  | АС-27 (отм. 7.550): выноска «Ос (бок) 4Ø12 А500С»; длина по привязкам отдельных стержней | по геометрии чертежа | Координаты от оси А: 1000…3400 мм | Ригели, балки, плита, С-1 | 0 | Р-4 | 2
675 | 2 этаж (отм. +3.950…+7.550) | Ригели | ось 4 (отм. +7.550) | Р-4 | ОС | Ос (бок) бок: 4Ø12, участок 5100…8500 мм | 12 | А500С | — | 1 | 4 | 3.4 |  |  |  | АС-27 (отм. 7.550): выноска «Ос (бок) 4Ø12 А500С»; длина по привязкам отдельных стержней | по геометрии чертежа | Координаты от оси А: 5100…8500 мм | Ригели, балки, плита, С-1 | 0 | Р-4 | 2
676 | 2 этаж (отм. +3.950…+7.550) | Ригели | ось 4 (отм. +7.550) | Р-4 | ОС | Ос (бок) бок: 4Ø12, участок 11500…15100 мм | 12 | А500С | — | 1 | 4 | 3.6 |  |  |  | АС-27 (отм. 7.550): выноска «Ос (бок) 4Ø12 А500С»; длина по привязкам отдельных стержней | по геометрии чертежа | Координаты от оси А: 11500…15100 мм | Ригели, балки, плита, С-1 | 0 | Р-4 | 2
677 | 2 этаж (отм. +3.950…+7.550) | Ригели | ось 4 (отм. +7.550) | Р-4 | ОС | Ос (бок) бок: 4Ø12, участок 17400…19700 мм | 12 | А500С | — | 1 | 4 | 2.3 |  |  |  | АС-27 (отм. 7.550): выноска «Ос (бок) 4Ø12 А500С»; длина по привязкам отдельных стержней | по геометрии чертежа | Координаты от оси А: 17400…19700 мм | Ригели, балки, плита, С-1 | 0 | Р-4 | 2
678 | 2 этаж (отм. +3.950…+7.550) | Ригели | ось 4 (отм. +7.550) | Р-4 | 12 | Хомут Ø8 L=2060 ш.100 у опор, ш.150 в пролёте, 80×4 у балок — вне заштрихованных участков | 8 | А240 | 100/150 | 1 | 51 | 2.06 |  |  |  | АС-28 поз.12; АС-29 «Расстановка хомутов в ригелях» | по проекту | Пролёты в свету [(2000, 6200), (6800, 13200), (13800, 19000)] | Ригели, балки, плита, С-1 | 0 | Р-4 | 2
679 | 2 этаж (отм. +3.950…+7.550) | Ригели | ось 4 (отм. +7.550) | Р-4 | 13 | Хомут наружный Ø10 L=2060 ш.100 — заштрихованные участки | 10 | А240 | 100 | 1 | 87 | 2.06 |  |  |  | АС-27 штриховка у отм. 7.550; АС-28 Фрагмент №1, поз.13 | по проекту | Участки (мм): одинарные [(8400, 9400), (10400, 11400), (16400, 17400)], двойные [(2000, 3200), (6500, 8400), (11400, 13500), (17400, 19000)] | Ригели, балки, плита, С-1 | 0 | Р-4 | 2
680 | 2 этаж (отм. +3.950…+7.550) | Ригели | ось 4 (отм. +7.550) | Р-4 | 15 | Хомут внутренний Ø10 L=1600 ш.100 — участки двойных хомутов | 10 | А240 | 100 | 1 | 61 | 1.6 |  |  |  | АС-27 двойная штриховка; АС-28 Фрагмент №1, поз.15 | по проекту |  | Ригели, балки, плита, С-1 | 0 | Р-4 | 2
681 | 2 этаж (отм. +3.950…+7.550) | Ригели | ось 4 (отм. +7.550) | Р-4 | 17 | Шпилька вертикальная Ø8 L=750: ш.200 у опор, ш.150 в пролёте | 8 | А240 | 200/150 | 1 | 52 | 0.75 |  |  |  | АС-28 сеч.4-4/5-5 поз.17 | по проекту |  | Ригели, балки, плита, С-1 | 0 | Р-4 | 2
682 | 2 этаж (отм. +3.950…+7.550) | Ригели | ось 4 (отм. +7.550) | Р-4 | 16 | Шпилька горизонтальная Ø8 L=580 ш.300 | 8 | А240 | 300 | 1 | 54 | 0.58 |  |  |  | АС-28 «шп.Ø8 А240 ш.300», поз.16 L=580 | принято (уточнить) |  | Ригели, балки, плита, С-1 | 1 | Р-4 | 2
2.4. ПЛИТА ПЕРЕКРЫТИЯ: сетки, доп. зоны, край, фиксаторы — отм. +7.550 (АС-48)
683 | 2 этаж (отм. +3.950…+7.550) | Плита перекрытия | 1–5 / А–Г | ПМ-7.550 | НX | Нижняя осн. сетка, направление X (вдоль осей 1–5) | 10 | А500С | 200 | 1 | 26 | 27.32 |  |  |  | АС-50/АС-51 «Осн. сетка Ø10 А500С ш.200×200»; контур — АС-48 (край 420, проём лестницы 13725…18200) | по геометрии чертежа |  | Ригели, балки, плита, С-1 | 0 | П-сетка | 2
684 | 2 этаж (отм. +3.950…+7.550) | Плита перекрытия | 1–5 / А–Г | ПМ-7.550 | НX-нахл | Нахлёсты стыков к поз. «Нижняя осн. сетка, направление X (вдоль осей 1–5)» (L=27.320 м > 11,7 м): 3 куска, 2 стык(а) на стержень × 26 стерж. | 10 | А500С | — | 26 | 2 | 0.4 |  |  |  | АС-58 «Деталь стыка арматуры армирования плиты»: нахлёст 400 мм для Ø10 | по проекту (стыковка прутков 11,7 м) | Чистая длина 27.320 м; кусков 3; стыков 2; Lнахл=2×0.400=0.8 м на стержень | Ригели, балки, плита, С-1 | 0 | П-сетка | 2
685 | 2 этаж (отм. +3.950…+7.550) | Плита перекрытия | 1–5 / А–Г | ПМ-7.550 | НX | Нижняя осн. сетка, направление X (вдоль осей 1–5) | 10 | А500С | 200 | 1 | 49 | 25.6 |  |  |  | АС-50/АС-51 «Осн. сетка Ø10 А500С ш.200×200»; контур — АС-48 (край 420, проём лестницы 13725…18200) | по геометрии чертежа |  | Ригели, балки, плита, С-1 | 0 | П-сетка | 2
686 | 2 этаж (отм. +3.950…+7.550) | Плита перекрытия | 1–5 / А–Г | ПМ-7.550 | НX-нахл | Нахлёсты стыков к поз. «Нижняя осн. сетка, направление X (вдоль осей 1–5)» (L=25.600 м > 11,7 м): 3 куска, 2 стык(а) на стержень × 49 стерж. | 10 | А500С | — | 49 | 2 | 0.4 |  |  |  | АС-58 «Деталь стыка арматуры армирования плиты»: нахлёст 400 мм для Ø10 | по проекту (стыковка прутков 11,7 м) | Чистая длина 25.600 м; кусков 3; стыков 2; Lнахл=2×0.400=0.8 м на стержень | Ригели, балки, плита, С-1 | 0 | П-сетка | 2
687 | 2 этаж (отм. +3.950…+7.550) | Плита перекрытия | 1–5 / А–Г | ПМ-7.550 | НX | Нижняя осн. сетка, направление X (вдоль осей 1–5) | 10 | А500С | 200 | 1 | 1 | 22.2 |  |  |  | АС-50/АС-51 «Осн. сетка Ø10 А500С ш.200×200»; контур — АС-48 (край 420, проём лестницы 13725…18200) | по геометрии чертежа |  | Ригели, балки, плита, С-1 | 0 | П-сетка | 2
688 | 2 этаж (отм. +3.950…+7.550) | Плита перекрытия | 1–5 / А–Г | ПМ-7.550 | НX-нахл | Нахлёсты стыков к поз. «Нижняя осн. сетка, направление X (вдоль осей 1–5)» (L=22.200 м > 11,7 м): 2 куска, 1 стык(а) на стержень × 1 стерж. | 10 | А500С | — | 1 | 1 | 0.4 |  |  |  | АС-58 «Деталь стыка арматуры армирования плиты»: нахлёст 400 мм для Ø10 | по проекту (стыковка прутков 11,7 м) | Чистая длина 22.200 м; кусков 2; стыков 1; Lнахл=1×0.400=0.4 м на стержень | Ригели, балки, плита, С-1 | 0 | П-сетка | 2
689 | 2 этаж (отм. +3.950…+7.550) | Плита перекрытия | 1–5 / А–Г | ПМ-7.550 | НX | Нижняя осн. сетка, направление X (вдоль осей 1–5) | 10 | А500С | 200 | 1 | 16 | 15.62 |  |  |  | АС-50/АС-51 «Осн. сетка Ø10 А500С ш.200×200»; контур — АС-48 (край 420, проём лестницы 13725…18200) | по геометрии чертежа |  | Ригели, балки, плита, С-1 | 0 | П-сетка | 2
690 | 2 этаж (отм. +3.950…+7.550) | Плита перекрытия | 1–5 / А–Г | ПМ-7.550 | НX-нахл | Нахлёсты стыков к поз. «Нижняя осн. сетка, направление X (вдоль осей 1–5)» (L=15.620 м > 11,7 м): 2 куска, 1 стык(а) на стержень × 16 стерж. | 10 | А500С | — | 16 | 1 | 0.4 |  |  |  | АС-58 «Деталь стыка арматуры армирования плиты»: нахлёст 400 мм для Ø10 | по проекту (стыковка прутков 11,7 м) | Чистая длина 15.620 м; кусков 2; стыков 1; Lнахл=1×0.400=0.4 м на стержень | Ригели, балки, плита, С-1 | 0 | П-сетка | 2
691 | 2 этаж (отм. +3.950…+7.550) | Плита перекрытия | 1–5 / А–Г | ПМ-7.550 | НX | Нижняя осн. сетка, направление X (вдоль осей 1–5) | 10 | А500С | 200 | 1 | 12 | 13.9 |  |  |  | АС-50/АС-51 «Осн. сетка Ø10 А500С ш.200×200»; контур — АС-48 (край 420, проём лестницы 13725…18200) | по геометрии чертежа |  | Ригели, балки, плита, С-1 | 0 | П-сетка | 2
692 | 2 этаж (отм. +3.950…+7.550) | Плита перекрытия | 1–5 / А–Г | ПМ-7.550 | НX-нахл | Нахлёсты стыков к поз. «Нижняя осн. сетка, направление X (вдоль осей 1–5)» (L=13.900 м > 11,7 м): 2 куска, 1 стык(а) на стержень × 12 стерж. | 10 | А500С | — | 12 | 1 | 0.4 |  |  |  | АС-58 «Деталь стыка арматуры армирования плиты»: нахлёст 400 мм для Ø10 | по проекту (стыковка прутков 11,7 м) | Чистая длина 13.900 м; кусков 2; стыков 1; Lнахл=1×0.400=0.4 м на стержень | Ригели, балки, плита, С-1 | 0 | П-сетка | 2
693 | 2 этаж (отм. +3.950…+7.550) | Плита перекрытия | 1–5 / А–Г | ПМ-7.550 | НX | Нижняя осн. сетка, направление X (вдоль осей 1–5) | 10 | А500С | 200 | 1 | 1 | 10.77 |  |  |  | АС-50/АС-51 «Осн. сетка Ø10 А500С ш.200×200»; контур — АС-48 (край 420, проём лестницы 13725…18200) | по геометрии чертежа |  | Ригели, балки, плита, С-1 | 0 | П-сетка | 2
694 | 2 этаж (отм. +3.950…+7.550) | Плита перекрытия | 1–5 / А–Г | ПМ-7.550 | НX | Нижняя осн. сетка, направление X (вдоль осей 1–5) | 10 | А500С | 200 | 1 | 14 | 7.97 |  |  |  | АС-50/АС-51 «Осн. сетка Ø10 А500С ш.200×200»; контур — АС-48 (край 420, проём лестницы 13725…18200) | по геометрии чертежа |  | Ригели, балки, плита, С-1 | 0 | П-сетка | 2
695 | 2 этаж (отм. +3.950…+7.550) | Плита перекрытия | 1–5 / А–Г | ПМ-7.550 | НX | Нижняя осн. сетка, направление X (вдоль осей 1–5) | 10 | А500С | 200 | 1 | 9 | 7.95 |  |  |  | АС-50/АС-51 «Осн. сетка Ø10 А500С ш.200×200»; контур — АС-48 (край 420, проём лестницы 13725…18200) | по геометрии чертежа |  | Ригели, балки, плита, С-1 | 0 | П-сетка | 2
696 | 2 этаж (отм. +3.950…+7.550) | Плита перекрытия | 1–5 / А–Г | ПМ-7.550 | НX | Нижняя осн. сетка, направление X (вдоль осей 1–5) | 10 | А500С | 200 | 1 | 13 | 7.17 |  |  |  | АС-50/АС-51 «Осн. сетка Ø10 А500С ш.200×200»; контур — АС-48 (край 420, проём лестницы 13725…18200) | по геометрии чертежа |  | Ригели, балки, плита, С-1 | 0 | П-сетка | 2
697 | 2 этаж (отм. +3.950…+7.550) | Плита перекрытия | 1–5 / А–Г | ПМ-7.550 | НX | Нижняя осн. сетка, направление X (вдоль осей 1–5) | 10 | А500С | 200 | 1 | 9 | 3.78 |  |  |  | АС-50/АС-51 «Осн. сетка Ø10 А500С ш.200×200»; контур — АС-48 (край 420, проём лестницы 13725…18200) | по геометрии чертежа |  | Ригели, балки, плита, С-1 | 0 | П-сетка | 2
698 | 2 этаж (отм. +3.950…+7.550) | Плита перекрытия | 1–5 / А–Г | ПМ-7.550 | НY | Нижняя осн. сетка, направление Y (вдоль осей А–Г) | 10 | А500С | 200 | 1 | 40 | 22.32 |  |  |  | АС-50/АС-51 «Осн. сетка Ø10 А500С ш.200×200»; контур — АС-48 (край 420, проём лестницы 13725…18200) | по геометрии чертежа |  | Ригели, балки, плита, С-1 | 0 | П-сетка | 2
699 | 2 этаж (отм. +3.950…+7.550) | Плита перекрытия | 1–5 / А–Г | ПМ-7.550 | НY-нахл | Нахлёсты стыков к поз. «Нижняя осн. сетка, направление Y (вдоль осей А–Г)» (L=22.320 м > 11,7 м): 2 куска, 1 стык(а) на стержень × 40 стерж. | 10 | А500С | — | 40 | 1 | 0.4 |  |  |  | АС-58 «Деталь стыка арматуры армирования плиты»: нахлёст 400 мм для Ø10 | по проекту (стыковка прутков 11,7 м) | Чистая длина 22.320 м; кусков 2; стыков 1; Lнахл=1×0.400=0.4 м на стержень | Ригели, балки, плита, С-1 | 0 | П-сетка | 2
700 | 2 этаж (отм. +3.950…+7.550) | Плита перекрытия | 1–5 / А–Г | ПМ-7.550 | НY | Нижняя осн. сетка, направление Y (вдоль осей А–Г) | 10 | А500С | 200 | 1 | 41 | 20.6 |  |  |  | АС-50/АС-51 «Осн. сетка Ø10 А500С ш.200×200»; контур — АС-48 (край 420, проём лестницы 13725…18200) | по геометрии чертежа |  | Ригели, балки, плита, С-1 | 0 | П-сетка | 2
701 | 2 этаж (отм. +3.950…+7.550) | Плита перекрытия | 1–5 / А–Г | ПМ-7.550 | НY-нахл | Нахлёсты стыков к поз. «Нижняя осн. сетка, направление Y (вдоль осей А–Г)» (L=20.600 м > 11,7 м): 2 куска, 1 стык(а) на стержень × 41 стерж. | 10 | А500С | — | 41 | 1 | 0.4 |  |  |  | АС-58 «Деталь стыка арматуры армирования плиты»: нахлёст 400 мм для Ø10 | по проекту (стыковка прутков 11,7 м) | Чистая длина 20.600 м; кусков 2; стыков 1; Lнахл=1×0.400=0.4 м на стержень | Ригели, балки, плита, С-1 | 0 | П-сетка | 2
702 | 2 этаж (отм. +3.950…+7.550) | Плита перекрытия | 1–5 / А–Г | ПМ-7.550 | НY | Нижняя осн. сетка, направление Y (вдоль осей А–Г) | 10 | А500С | 200 | 1 | 26 | 20.48 |  |  |  | АС-50/АС-51 «Осн. сетка Ø10 А500С ш.200×200»; контур — АС-48 (край 420, проём лестницы 13725…18200) | по геометрии чертежа |  | Ригели, балки, плита, С-1 | 0 | П-сетка | 2
703 | 2 этаж (отм. +3.950…+7.550) | Плита перекрытия | 1–5 / А–Г | ПМ-7.550 | НY-нахл | Нахлёсты стыков к поз. «Нижняя осн. сетка, направление Y (вдоль осей А–Г)» (L=20.480 м > 11,7 м): 2 куска, 1 стык(а) на стержень × 26 стерж. | 10 | А500С | — | 26 | 1 | 0.4 |  |  |  | АС-58 «Деталь стыка арматуры армирования плиты»: нахлёст 400 мм для Ø10 | по проекту (стыковка прутков 11,7 м) | Чистая длина 20.480 м; кусков 2; стыков 1; Lнахл=1×0.400=0.4 м на стержень | Ригели, балки, плита, С-1 | 0 | П-сетка | 2
704 | 2 этаж (отм. +3.950…+7.550) | Плита перекрытия | 1–5 / А–Г | ПМ-7.550 | НY | Нижняя осн. сетка, направление Y (вдоль осей А–Г) | 10 | А500С | 200 | 1 | 2 | 19.01 |  |  |  | АС-50/АС-51 «Осн. сетка Ø10 А500С ш.200×200»; контур — АС-48 (край 420, проём лестницы 13725…18200) | по геометрии чертежа |  | Ригели, балки, плита, С-1 | 0 | П-сетка | 2
705 | 2 этаж (отм. +3.950…+7.550) | Плита перекрытия | 1–5 / А–Г | ПМ-7.550 | НY-нахл | Нахлёсты стыков к поз. «Нижняя осн. сетка, направление Y (вдоль осей А–Г)» (L=19.010 м > 11,7 м): 2 куска, 1 стык(а) на стержень × 2 стерж. | 10 | А500С | — | 2 | 1 | 0.4 |  |  |  | АС-58 «Деталь стыка арматуры армирования плиты»: нахлёст 400 мм для Ø10 | по проекту (стыковка прутков 11,7 м) | Чистая длина 19.010 м; кусков 2; стыков 1; Lнахл=1×0.400=0.4 м на стержень | Ригели, балки, плита, С-1 | 0 | П-сетка | 2
706 | 2 этаж (отм. +3.950…+7.550) | Плита перекрытия | 1–5 / А–Г | ПМ-7.550 | НY | Нижняя осн. сетка, направление Y (вдоль осей А–Г) | 10 | А500С | 200 | 1 | 3 | 17.28 |  |  |  | АС-50/АС-51 «Осн. сетка Ø10 А500С ш.200×200»; контур — АС-48 (край 420, проём лестницы 13725…18200) | по геометрии чертежа |  | Ригели, балки, плита, С-1 | 0 | П-сетка | 2
707 | 2 этаж (отм. +3.950…+7.550) | Плита перекрытия | 1–5 / А–Г | ПМ-7.550 | НY-нахл | Нахлёсты стыков к поз. «Нижняя осн. сетка, направление Y (вдоль осей А–Г)» (L=17.280 м > 11,7 м): 2 куска, 1 стык(а) на стержень × 3 стерж. | 10 | А500С | — | 3 | 1 | 0.4 |  |  |  | АС-58 «Деталь стыка арматуры армирования плиты»: нахлёст 400 мм для Ø10 | по проекту (стыковка прутков 11,7 м) | Чистая длина 17.280 м; кусков 2; стыков 1; Lнахл=1×0.400=0.4 м на стержень | Ригели, балки, плита, С-1 | 0 | П-сетка | 2
708 | 2 этаж (отм. +3.950…+7.550) | Плита перекрытия | 1–5 / А–Г | ПМ-7.550 | НY | Нижняя осн. сетка, направление Y (вдоль осей А–Г) | 10 | А500С | 200 | 1 | 17 | 15.6 |  |  |  | АС-50/АС-51 «Осн. сетка Ø10 А500С ш.200×200»; контур — АС-48 (край 420, проём лестницы 13725…18200) | по геометрии чертежа |  | Ригели, балки, плита, С-1 | 0 | П-сетка | 2
709 | 2 этаж (отм. +3.950…+7.550) | Плита перекрытия | 1–5 / А–Г | ПМ-7.550 | НY-нахл | Нахлёсты стыков к поз. «Нижняя осн. сетка, направление Y (вдоль осей А–Г)» (L=15.600 м > 11,7 м): 2 куска, 1 стык(а) на стержень × 17 стерж. | 10 | А500С | — | 17 | 1 | 0.4 |  |  |  | АС-58 «Деталь стыка арматуры армирования плиты»: нахлёст 400 мм для Ø10 | по проекту (стыковка прутков 11,7 м) | Чистая длина 15.600 м; кусков 2; стыков 1; Lнахл=1×0.400=0.4 м на стержень | Ригели, балки, плита, С-1 | 0 | П-сетка | 2
710 | 2 этаж (отм. +3.950…+7.550) | Плита перекрытия | 1–5 / А–Г | ПМ-7.550 | НY | Нижняя осн. сетка, направление Y (вдоль осей А–Г) | 10 | А500С | 200 | 1 | 18 | 4.15 |  |  |  | АС-50/АС-51 «Осн. сетка Ø10 А500С ш.200×200»; контур — АС-48 (край 420, проём лестницы 13725…18200) | по геометрии чертежа |  | Ригели, балки, плита, С-1 | 0 | П-сетка | 2
711 | 2 этаж (отм. +3.950…+7.550) | Плита перекрытия | 1–5 / А–Г | ПМ-7.550 | НY | Нижняя осн. сетка, направление Y (вдоль осей А–Г) | 10 | А500С | 200 | 1 | 22 | 0.6 |  |  |  | АС-50/АС-51 «Осн. сетка Ø10 А500С ш.200×200»; контур — АС-48 (край 420, проём лестницы 13725…18200) | по геометрии чертежа |  | Ригели, балки, плита, С-1 | 0 | П-сетка | 2
712 | 2 этаж (отм. +3.950…+7.550) | Плита перекрытия | 1–5 / А–Г | ПМ-7.550 | ВX | Верхняя осн. сетка, направление X (вдоль осей 1–5) | 10 | А500С | 200 | 1 | 26 | 27.32 |  |  |  | АС-50/АС-51 «Осн. сетка Ø10 А500С ш.200×200»; контур — АС-48 (край 420, проём лестницы 13725…18200) | по геометрии чертежа |  | Ригели, балки, плита, С-1 | 0 | П-сетка | 2
713 | 2 этаж (отм. +3.950…+7.550) | Плита перекрытия | 1–5 / А–Г | ПМ-7.550 | ВX-нахл | Нахлёсты стыков к поз. «Верхняя осн. сетка, направление X (вдоль осей 1–5)» (L=27.320 м > 11,7 м): 3 куска, 2 стык(а) на стержень × 26 стерж. | 10 | А500С | — | 26 | 2 | 0.4 |  |  |  | АС-58 «Деталь стыка арматуры армирования плиты»: нахлёст 400 мм для Ø10 | по проекту (стыковка прутков 11,7 м) | Чистая длина 27.320 м; кусков 3; стыков 2; Lнахл=2×0.400=0.8 м на стержень | Ригели, балки, плита, С-1 | 0 | П-сетка | 2
714 | 2 этаж (отм. +3.950…+7.550) | Плита перекрытия | 1–5 / А–Г | ПМ-7.550 | ВX | Верхняя осн. сетка, направление X (вдоль осей 1–5) | 10 | А500С | 200 | 1 | 49 | 25.6 |  |  |  | АС-50/АС-51 «Осн. сетка Ø10 А500С ш.200×200»; контур — АС-48 (край 420, проём лестницы 13725…18200) | по геометрии чертежа |  | Ригели, балки, плита, С-1 | 0 | П-сетка | 2
715 | 2 этаж (отм. +3.950…+7.550) | Плита перекрытия | 1–5 / А–Г | ПМ-7.550 | ВX-нахл | Нахлёсты стыков к поз. «Верхняя осн. сетка, направление X (вдоль осей 1–5)» (L=25.600 м > 11,7 м): 3 куска, 2 стык(а) на стержень × 49 стерж. | 10 | А500С | — | 49 | 2 | 0.4 |  |  |  | АС-58 «Деталь стыка арматуры армирования плиты»: нахлёст 400 мм для Ø10 | по проекту (стыковка прутков 11,7 м) | Чистая длина 25.600 м; кусков 3; стыков 2; Lнахл=2×0.400=0.8 м на стержень | Ригели, балки, плита, С-1 | 0 | П-сетка | 2
716 | 2 этаж (отм. +3.950…+7.550) | Плита перекрытия | 1–5 / А–Г | ПМ-7.550 | ВX | Верхняя осн. сетка, направление X (вдоль осей 1–5) | 10 | А500С | 200 | 1 | 1 | 22.2 |  |  |  | АС-50/АС-51 «Осн. сетка Ø10 А500С ш.200×200»; контур — АС-48 (край 420, проём лестницы 13725…18200) | по геометрии чертежа |  | Ригели, балки, плита, С-1 | 0 | П-сетка | 2
717 | 2 этаж (отм. +3.950…+7.550) | Плита перекрытия | 1–5 / А–Г | ПМ-7.550 | ВX-нахл | Нахлёсты стыков к поз. «Верхняя осн. сетка, направление X (вдоль осей 1–5)» (L=22.200 м > 11,7 м): 2 куска, 1 стык(а) на стержень × 1 стерж. | 10 | А500С | — | 1 | 1 | 0.4 |  |  |  | АС-58 «Деталь стыка арматуры армирования плиты»: нахлёст 400 мм для Ø10 | по проекту (стыковка прутков 11,7 м) | Чистая длина 22.200 м; кусков 2; стыков 1; Lнахл=1×0.400=0.4 м на стержень | Ригели, балки, плита, С-1 | 0 | П-сетка | 2
718 | 2 этаж (отм. +3.950…+7.550) | Плита перекрытия | 1–5 / А–Г | ПМ-7.550 | ВX | Верхняя осн. сетка, направление X (вдоль осей 1–5) | 10 | А500С | 200 | 1 | 16 | 15.62 |  |  |  | АС-50/АС-51 «Осн. сетка Ø10 А500С ш.200×200»; контур — АС-48 (край 420, проём лестницы 13725…18200) | по геометрии чертежа |  | Ригели, балки, плита, С-1 | 0 | П-сетка | 2
719 | 2 этаж (отм. +3.950…+7.550) | Плита перекрытия | 1–5 / А–Г | ПМ-7.550 | ВX-нахл | Нахлёсты стыков к поз. «Верхняя осн. сетка, направление X (вдоль осей 1–5)» (L=15.620 м > 11,7 м): 2 куска, 1 стык(а) на стержень × 16 стерж. | 10 | А500С | — | 16 | 1 | 0.4 |  |  |  | АС-58 «Деталь стыка арматуры армирования плиты»: нахлёст 400 мм для Ø10 | по проекту (стыковка прутков 11,7 м) | Чистая длина 15.620 м; кусков 2; стыков 1; Lнахл=1×0.400=0.4 м на стержень | Ригели, балки, плита, С-1 | 0 | П-сетка | 2
720 | 2 этаж (отм. +3.950…+7.550) | Плита перекрытия | 1–5 / А–Г | ПМ-7.550 | ВX | Верхняя осн. сетка, направление X (вдоль осей 1–5) | 10 | А500С | 200 | 1 | 12 | 13.9 |  |  |  | АС-50/АС-51 «Осн. сетка Ø10 А500С ш.200×200»; контур — АС-48 (край 420, проём лестницы 13725…18200) | по геометрии чертежа |  | Ригели, балки, плита, С-1 | 0 | П-сетка | 2
721 | 2 этаж (отм. +3.950…+7.550) | Плита перекрытия | 1–5 / А–Г | ПМ-7.550 | ВX-нахл | Нахлёсты стыков к поз. «Верхняя осн. сетка, направление X (вдоль осей 1–5)» (L=13.900 м > 11,7 м): 2 куска, 1 стык(а) на стержень × 12 стерж. | 10 | А500С | — | 12 | 1 | 0.4 |  |  |  | АС-58 «Деталь стыка арматуры армирования плиты»: нахлёст 400 мм для Ø10 | по проекту (стыковка прутков 11,7 м) | Чистая длина 13.900 м; кусков 2; стыков 1; Lнахл=1×0.400=0.4 м на стержень | Ригели, балки, плита, С-1 | 0 | П-сетка | 2
722 | 2 этаж (отм. +3.950…+7.550) | Плита перекрытия | 1–5 / А–Г | ПМ-7.550 | ВX | Верхняя осн. сетка, направление X (вдоль осей 1–5) | 10 | А500С | 200 | 1 | 1 | 10.77 |  |  |  | АС-50/АС-51 «Осн. сетка Ø10 А500С ш.200×200»; контур — АС-48 (край 420, проём лестницы 13725…18200) | по геометрии чертежа |  | Ригели, балки, плита, С-1 | 0 | П-сетка | 2
723 | 2 этаж (отм. +3.950…+7.550) | Плита перекрытия | 1–5 / А–Г | ПМ-7.550 | ВX | Верхняя осн. сетка, направление X (вдоль осей 1–5) | 10 | А500С | 200 | 1 | 14 | 7.97 |  |  |  | АС-50/АС-51 «Осн. сетка Ø10 А500С ш.200×200»; контур — АС-48 (край 420, проём лестницы 13725…18200) | по геометрии чертежа |  | Ригели, балки, плита, С-1 | 0 | П-сетка | 2
724 | 2 этаж (отм. +3.950…+7.550) | Плита перекрытия | 1–5 / А–Г | ПМ-7.550 | ВX | Верхняя осн. сетка, направление X (вдоль осей 1–5) | 10 | А500С | 200 | 1 | 9 | 7.95 |  |  |  | АС-50/АС-51 «Осн. сетка Ø10 А500С ш.200×200»; контур — АС-48 (край 420, проём лестницы 13725…18200) | по геометрии чертежа |  | Ригели, балки, плита, С-1 | 0 | П-сетка | 2
725 | 2 этаж (отм. +3.950…+7.550) | Плита перекрытия | 1–5 / А–Г | ПМ-7.550 | ВX | Верхняя осн. сетка, направление X (вдоль осей 1–5) | 10 | А500С | 200 | 1 | 13 | 7.17 |  |  |  | АС-50/АС-51 «Осн. сетка Ø10 А500С ш.200×200»; контур — АС-48 (край 420, проём лестницы 13725…18200) | по геометрии чертежа |  | Ригели, балки, плита, С-1 | 0 | П-сетка | 2
726 | 2 этаж (отм. +3.950…+7.550) | Плита перекрытия | 1–5 / А–Г | ПМ-7.550 | ВX | Верхняя осн. сетка, направление X (вдоль осей 1–5) | 10 | А500С | 200 | 1 | 9 | 3.78 |  |  |  | АС-50/АС-51 «Осн. сетка Ø10 А500С ш.200×200»; контур — АС-48 (край 420, проём лестницы 13725…18200) | по геометрии чертежа |  | Ригели, балки, плита, С-1 | 0 | П-сетка | 2
727 | 2 этаж (отм. +3.950…+7.550) | Плита перекрытия | 1–5 / А–Г | ПМ-7.550 | ВY | Верхняя осн. сетка, направление Y (вдоль осей А–Г) | 10 | А500С | 200 | 1 | 40 | 22.32 |  |  |  | АС-50/АС-51 «Осн. сетка Ø10 А500С ш.200×200»; контур — АС-48 (край 420, проём лестницы 13725…18200) | по геометрии чертежа |  | Ригели, балки, плита, С-1 | 0 | П-сетка | 2
728 | 2 этаж (отм. +3.950…+7.550) | Плита перекрытия | 1–5 / А–Г | ПМ-7.550 | ВY-нахл | Нахлёсты стыков к поз. «Верхняя осн. сетка, направление Y (вдоль осей А–Г)» (L=22.320 м > 11,7 м): 2 куска, 1 стык(а) на стержень × 40 стерж. | 10 | А500С | — | 40 | 1 | 0.4 |  |  |  | АС-58 «Деталь стыка арматуры армирования плиты»: нахлёст 400 мм для Ø10 | по проекту (стыковка прутков 11,7 м) | Чистая длина 22.320 м; кусков 2; стыков 1; Lнахл=1×0.400=0.4 м на стержень | Ригели, балки, плита, С-1 | 0 | П-сетка | 2
729 | 2 этаж (отм. +3.950…+7.550) | Плита перекрытия | 1–5 / А–Г | ПМ-7.550 | ВY | Верхняя осн. сетка, направление Y (вдоль осей А–Г) | 10 | А500С | 200 | 1 | 41 | 20.6 |  |  |  | АС-50/АС-51 «Осн. сетка Ø10 А500С ш.200×200»; контур — АС-48 (край 420, проём лестницы 13725…18200) | по геометрии чертежа |  | Ригели, балки, плита, С-1 | 0 | П-сетка | 2
730 | 2 этаж (отм. +3.950…+7.550) | Плита перекрытия | 1–5 / А–Г | ПМ-7.550 | ВY-нахл | Нахлёсты стыков к поз. «Верхняя осн. сетка, направление Y (вдоль осей А–Г)» (L=20.600 м > 11,7 м): 2 куска, 1 стык(а) на стержень × 41 стерж. | 10 | А500С | — | 41 | 1 | 0.4 |  |  |  | АС-58 «Деталь стыка арматуры армирования плиты»: нахлёст 400 мм для Ø10 | по проекту (стыковка прутков 11,7 м) | Чистая длина 20.600 м; кусков 2; стыков 1; Lнахл=1×0.400=0.4 м на стержень | Ригели, балки, плита, С-1 | 0 | П-сетка | 2
731 | 2 этаж (отм. +3.950…+7.550) | Плита перекрытия | 1–5 / А–Г | ПМ-7.550 | ВY | Верхняя осн. сетка, направление Y (вдоль осей А–Г) | 10 | А500С | 200 | 1 | 26 | 20.48 |  |  |  | АС-50/АС-51 «Осн. сетка Ø10 А500С ш.200×200»; контур — АС-48 (край 420, проём лестницы 13725…18200) | по геометрии чертежа |  | Ригели, балки, плита, С-1 | 0 | П-сетка | 2
732 | 2 этаж (отм. +3.950…+7.550) | Плита перекрытия | 1–5 / А–Г | ПМ-7.550 | ВY-нахл | Нахлёсты стыков к поз. «Верхняя осн. сетка, направление Y (вдоль осей А–Г)» (L=20.480 м > 11,7 м): 2 куска, 1 стык(а) на стержень × 26 стерж. | 10 | А500С | — | 26 | 1 | 0.4 |  |  |  | АС-58 «Деталь стыка арматуры армирования плиты»: нахлёст 400 мм для Ø10 | по проекту (стыковка прутков 11,7 м) | Чистая длина 20.480 м; кусков 2; стыков 1; Lнахл=1×0.400=0.4 м на стержень | Ригели, балки, плита, С-1 | 0 | П-сетка | 2
733 | 2 этаж (отм. +3.950…+7.550) | Плита перекрытия | 1–5 / А–Г | ПМ-7.550 | ВY | Верхняя осн. сетка, направление Y (вдоль осей А–Г) | 10 | А500С | 200 | 1 | 2 | 19.01 |  |  |  | АС-50/АС-51 «Осн. сетка Ø10 А500С ш.200×200»; контур — АС-48 (край 420, проём лестницы 13725…18200) | по геометрии чертежа |  | Ригели, балки, плита, С-1 | 0 | П-сетка | 2
734 | 2 этаж (отм. +3.950…+7.550) | Плита перекрытия | 1–5 / А–Г | ПМ-7.550 | ВY-нахл | Нахлёсты стыков к поз. «Верхняя осн. сетка, направление Y (вдоль осей А–Г)» (L=19.010 м > 11,7 м): 2 куска, 1 стык(а) на стержень × 2 стерж. | 10 | А500С | — | 2 | 1 | 0.4 |  |  |  | АС-58 «Деталь стыка арматуры армирования плиты»: нахлёст 400 мм для Ø10 | по проекту (стыковка прутков 11,7 м) | Чистая длина 19.010 м; кусков 2; стыков 1; Lнахл=1×0.400=0.4 м на стержень | Ригели, балки, плита, С-1 | 0 | П-сетка | 2
735 | 2 этаж (отм. +3.950…+7.550) | Плита перекрытия | 1–5 / А–Г | ПМ-7.550 | ВY | Верхняя осн. сетка, направление Y (вдоль осей А–Г) | 10 | А500С | 200 | 1 | 3 | 17.28 |  |  |  | АС-50/АС-51 «Осн. сетка Ø10 А500С ш.200×200»; контур — АС-48 (край 420, проём лестницы 13725…18200) | по геометрии чертежа |  | Ригели, балки, плита, С-1 | 0 | П-сетка | 2
736 | 2 этаж (отм. +3.950…+7.550) | Плита перекрытия | 1–5 / А–Г | ПМ-7.550 | ВY-нахл | Нахлёсты стыков к поз. «Верхняя осн. сетка, направление Y (вдоль осей А–Г)» (L=17.280 м > 11,7 м): 2 куска, 1 стык(а) на стержень × 3 стерж. | 10 | А500С | — | 3 | 1 | 0.4 |  |  |  | АС-58 «Деталь стыка арматуры армирования плиты»: нахлёст 400 мм для Ø10 | по проекту (стыковка прутков 11,7 м) | Чистая длина 17.280 м; кусков 2; стыков 1; Lнахл=1×0.400=0.4 м на стержень | Ригели, балки, плита, С-1 | 0 | П-сетка | 2
737 | 2 этаж (отм. +3.950…+7.550) | Плита перекрытия | 1–5 / А–Г | ПМ-7.550 | ВY | Верхняя осн. сетка, направление Y (вдоль осей А–Г) | 10 | А500С | 200 | 1 | 17 | 15.6 |  |  |  | АС-50/АС-51 «Осн. сетка Ø10 А500С ш.200×200»; контур — АС-48 (край 420, проём лестницы 13725…18200) | по геометрии чертежа |  | Ригели, балки, плита, С-1 | 0 | П-сетка | 2
738 | 2 этаж (отм. +3.950…+7.550) | Плита перекрытия | 1–5 / А–Г | ПМ-7.550 | ВY-нахл | Нахлёсты стыков к поз. «Верхняя осн. сетка, направление Y (вдоль осей А–Г)» (L=15.600 м > 11,7 м): 2 куска, 1 стык(а) на стержень × 17 стерж. | 10 | А500С | — | 17 | 1 | 0.4 |  |  |  | АС-58 «Деталь стыка арматуры армирования плиты»: нахлёст 400 мм для Ø10 | по проекту (стыковка прутков 11,7 м) | Чистая длина 15.600 м; кусков 2; стыков 1; Lнахл=1×0.400=0.4 м на стержень | Ригели, балки, плита, С-1 | 0 | П-сетка | 2
739 | 2 этаж (отм. +3.950…+7.550) | Плита перекрытия | 1–5 / А–Г | ПМ-7.550 | ВY | Верхняя осн. сетка, направление Y (вдоль осей А–Г) | 10 | А500С | 200 | 1 | 18 | 4.15 |  |  |  | АС-50/АС-51 «Осн. сетка Ø10 А500С ш.200×200»; контур — АС-48 (край 420, проём лестницы 13725…18200) | по геометрии чертежа |  | Ригели, балки, плита, С-1 | 0 | П-сетка | 2
740 | 2 этаж (отм. +3.950…+7.550) | Плита перекрытия | 1–5 / А–Г | ПМ-7.550 | ВY | Верхняя осн. сетка, направление Y (вдоль осей А–Г) | 10 | А500С | 200 | 1 | 22 | 0.6 |  |  |  | АС-50/АС-51 «Осн. сетка Ø10 А500С ш.200×200»; контур — АС-48 (край 420, проём лестницы 13725…18200) | по геометрии чертежа |  | Ригели, балки, плита, С-1 | 0 | П-сетка | 2
741 | 2 этаж (отм. +3.950…+7.550) | Плита перекрытия | см. описание | ПМ-7.550 | дн | Доп. нижние, зона оси 2–3 / Б–В, вдоль X (7500…12550) | 10 | А500С | 200 | 1 | 22 | 5.05 |  |  |  | АС-50 «Нижняя сетка 3.950÷14.750» (одна для всех этажей) | по проекту |  | Ригели, балки, плита, С-1 | 0 | П-доп-низ | 2
742 | 2 этаж (отм. +3.950…+7.550) | Плита перекрытия | см. описание | ПМ-7.550 | дн | Доп. нижние, зона оси 2–3 / Б–В, вдоль Y (8000…12500) | 10 | А500С | 200 | 1 | 25 | 4.5 |  |  |  | АС-50 «Нижняя сетка 3.950÷14.750» (одна для всех этажей) | по проекту |  | Ригели, балки, плита, С-1 | 0 | П-доп-низ | 2
743 | 2 этаж (отм. +3.950…+7.550) | Плита перекрытия | см. описание | ПМ-7.550 | дн | Доп. нижние, зона оси 3–4 / Б–В, вдоль X (14800…18425) | 10 | А500С | 200 | 1 | 20 | 3.625 |  |  |  | АС-50 «Нижняя сетка 3.950÷14.750» (одна для всех этажей) | по проекту |  | Ригели, балки, плита, С-1 | 0 | П-доп-низ | 2
744 | 2 этаж (отм. +3.950…+7.550) | Плита перекрытия | см. описание | ПМ-7.550 | дн | Доп. нижние, зона оси 3–4 / Б–В, вдоль Y (8000…12500) | 10 | А500С | 200 | 1 | 17 | 4.5 |  |  |  | АС-50 «Нижняя сетка 3.950÷14.750» (одна для всех этажей) | по проекту |  | Ригели, балки, плита, С-1 | 0 | П-доп-низ | 2
745 | 2 этаж (отм. +3.950…+7.550) | Плита перекрытия | см. описание | ПМ-7.550 | дн | Доп. нижние, эркер у оси А (оси 1–2), вдоль Y (−1000…+200) | 10 | А500С | 200 | 1 | 17 | 1.2 |  |  |  | АС-50 «Нижняя сетка 3.950÷14.750» (одна для всех этажей) | по проекту |  | Ригели, балки, плита, С-1 | 0 | П-доп-низ | 2
746 | 2 этаж (отм. +3.950…+7.550) | Плита перекрытия | см. описание | ПМ-7.550 | дв | Доп. верхние, эркер у оси 1 (Г–В), вдоль X, −1000…+200 | 10 | А500С | 200 | 1 | 18 | 1.2 |  |  |  | АС-51 «Верхняя сетка 3.950÷14.750» (одна для всех этажей) | по проекту |  | Ригели, балки, плита, С-1 | 0 | П-доп-верх | 2
747 | 2 этаж (отм. +3.950…+7.550) | Плита перекрытия | см. описание | ПМ-7.550 | дв | Доп. верхние, ригель оси 2 (Г–В), вдоль X, 6300…7500 | 10 | А500С | 200 | 1 | 11 | 1.2 |  |  |  | АС-51 «Верхняя сетка 3.950÷14.750» (одна для всех этажей) | по проекту |  | Ригели, балки, плита, С-1 | 0 | П-доп-верх | 2
748 | 2 этаж (отм. +3.950…+7.550) | Плита перекрытия | см. описание | ПМ-7.550 | дв | Доп. верхние, эркер у оси 1 (В–Б), вдоль X, −1000…+200 | 10 | А500С | 200 | 1 | 18 | 1.2 |  |  |  | АС-51 «Верхняя сетка 3.950÷14.750» (одна для всех этажей) | по проекту |  | Ригели, балки, плита, С-1 | 0 | П-доп-верх | 2
749 | 2 этаж (отм. +3.950…+7.550) | Плита перекрытия | см. описание | ПМ-7.550 | дв | Доп. верхние, ригель оси 2 (В–Б), вдоль X, 6300…7700 — Ø12 (выноска «Ø12 А500С ш.200», Y 10260…12620) | 12 | А500С | 200 | 1 | 12 | 1.4 |  |  |  | АС-51 «Верхняя сетка 3.950÷14.750» (одна для всех этажей) | по проекту |  | Ригели, балки, плита, С-1 | 0 | П-доп-верх | 2
750 | 2 этаж (отм. +3.950…+7.550) | Плита перекрытия | см. описание | ПМ-7.550 | дв | Доп. верхние, ригель оси 2 (В–Б), вдоль X, 6300…7700 — остальные | 10 | А500С | 200 | 1 | 18 | 1.4 |  |  |  | АС-51 «Верхняя сетка 3.950÷14.750» (одна для всех этажей) | по проекту |  | Ригели, балки, плита, С-1 | 0 | П-доп-верх | 2
751 | 2 этаж (отм. +3.950…+7.550) | Плита перекрытия | см. описание | ПМ-7.550 | дв | Доп. верхние, ригель оси 3 (В–Б), вдоль X, 12300…14500 — Ø12 (выноска «Ø12») | 12 | А500С | 200 | 1 | 12 | 2.2 |  |  |  | АС-51 «Верхняя сетка 3.950÷14.750» (одна для всех этажей) | по проекту |  | Ригели, балки, плита, С-1 | 0 | П-доп-верх | 2
752 | 2 этаж (отм. +3.950…+7.550) | Плита перекрытия | см. описание | ПМ-7.550 | дв | Доп. верхние, ригель оси 3 (В–Б), вдоль X, 12300…14500 — остальные | 10 | А500С | 200 | 1 | 18 | 2.2 |  |  |  | АС-51 «Верхняя сетка 3.950÷14.750» (одна для всех этажей) | по проекту |  | Ригели, балки, плита, С-1 | 0 | П-доп-верх | 2
753 | 2 этаж (отм. +3.950…+7.550) | Плита перекрытия | см. описание | ПМ-7.550 | дв | Доп. верхние, ригель оси 4 (В–Б), вдоль X, 19000…20200 | 10 | А500С | 200 | 1 | 24 | 1.2 |  |  |  | АС-51 «Верхняя сетка 3.950÷14.750» (одна для всех этажей) | по проекту |  | Ригели, балки, плита, С-1 | 0 | П-доп-верх | 2
754 | 2 этаж (отм. +3.950…+7.550) | Плита перекрытия | см. описание | ПМ-7.550 | дв | Доп. верхние, ригель оси 2 (Б–А), вдоль X, 5500…7500 | 10 | А500С | 200 | 1 | 25 | 2 |  |  |  | АС-51 «Верхняя сетка 3.950÷14.750» (одна для всех этажей) | по проекту |  | Ригели, балки, плита, С-1 | 0 | П-доп-верх | 2
755 | 2 этаж (отм. +3.950…+7.550) | Плита перекрытия | см. описание | ПМ-7.550 | дв | Доп. верхние, ригель оси 4 (Б–А), вдоль X, 19000…20200 | 10 | А500С | 200 | 1 | 25 | 1.2 |  |  |  | АС-51 «Верхняя сетка 3.950÷14.750» (одна для всех этажей) | по проекту |  | Ригели, балки, плита, С-1 | 0 | П-доп-верх | 2
756 | 2 этаж (отм. +3.950…+7.550) | Плита перекрытия | см. описание | ПМ-7.550 | дв | Доп. верхние, эркер у оси А (1–2), вдоль Y, −1000…+200 | 10 | А500С | 200 | 1 | 17 | 1.2 |  |  |  | АС-51 «Верхняя сетка 3.950÷14.750» (одна для всех этажей) | по проекту |  | Ригели, балки, плита, С-1 | 0 | П-доп-верх | 2
757 | 2 этаж (отм. +3.950…+7.550) | Плита перекрытия | см. описание | ПМ-7.550 | дв | Доп. верхние, эркер у оси А (2–4), вдоль Y, −1000…+200 | 10 | А500С | 200 | 1 | 36 | 1.2 |  |  |  | АС-51 «Верхняя сетка 3.950÷14.750» (одна для всех этажей) | по проекту |  | Ригели, балки, плита, С-1 | 0 | П-доп-верх | 2
758 | 2 этаж (отм. +3.950…+7.550) | Плита перекрытия | см. описание | ПМ-7.550 | дв | Доп. верхние, ригель оси В, вдоль Y, 12300…13700 (оси 2–3 лев. часть) | 10 | А500С | 200 | 1 | 15 | 1.4 |  |  |  | АС-51 «Верхняя сетка 3.950÷14.750» (одна для всех этажей) | по проекту |  | Ригели, балки, плита, С-1 | 0 | П-доп-верх | 2
759 | 2 этаж (отм. +3.950…+7.550) | Плита перекрытия | см. описание | ПМ-7.550 | дв | Доп. верхние, ригель оси В, вдоль Y, 12300…14500 (оси 2–3 прав. часть) | 10 | А500С | 200 | 1 | 17 | 2.2 |  |  |  | АС-51 «Верхняя сетка 3.950÷14.750» (одна для всех этажей) | по проекту |  | Ригели, балки, плита, С-1 | 0 | П-доп-верх | 2
760 | 2 этаж (отм. +3.950…+7.550) | Плита перекрытия | см. описание | ПМ-7.550 | дв | Доп. верхние, ригель оси В, вдоль Y, 12300…13700 (оси 3–4) | 10 | А500С | 200 | 1 | 29 | 1.4 |  |  |  | АС-51 «Верхняя сетка 3.950÷14.750» (одна для всех этажей) | по проекту |  | Ригели, балки, плита, С-1 | 0 | П-доп-верх | 2
761 | 2 этаж (отм. +3.950…+7.550) | Плита перекрытия | см. описание | ПМ-7.550 | дв | Доп. верхние, ригель оси Б, вдоль Y, 5500…7700 (оси 2–4) | 10 | А500С | 200 | 1 | 62 | 2.2 |  |  |  | АС-51 «Верхняя сетка 3.950÷14.750» (одна для всех этажей) | по проекту |  | Ригели, балки, плита, С-1 | 0 | П-доп-верх | 2
762 | 2 этаж (отм. +3.950…+7.550) | Плита перекрытия | В,Б × оси 2,3 (4 места) | ПМ-7.550 | дв | Доп. стержни в верхней зоне над ригелем 2Ø20 L=3000 (4 места) | 20 | А500С | — | 4 | 2 | 3 |  |  |  | АС-48 выноски «Доп. стер. в верх. зоне 2Ø20 L=3000» (на 3.950 было 1Ø20) | по проекту |  | Ригели, балки, плита, С-1 | 0 | П-доп-верх | 2
763 | 2 этаж (отм. +3.950…+7.550) | Плита перекрытия | Б–В / оси 3–4 | ПМ-7.550 | дв | Доп. стержень в верхней зоне 1Ø18 L=3000 | 18 | А500С | — | 1 | 1 | 3 |  |  |  | АС-48 выноска «1Ø18 L=3000» | по проекту |  | Ригели, балки, плита, С-1 | 0 | П-доп-верх | 2
764 | 2 этаж (отм. +3.950…+7.550) | Плита перекрытия | у лифтовой шахты | ПМ-7.550 | дв | Доп. стержень в верхней зоне 1Ø18 L=1700 | 18 | А500С | — | 1 | 1 | 1.7 |  |  |  | АС-48 выноска «1Ø18 L=1700» | по проекту |  | Ригели, балки, плита, С-1 | 0 | П-доп-верх | 2
765 | 2 этаж (отм. +3.950…+7.550) | Плита перекрытия | край по оси Г и оси 5 | ПМ-7.550 | 8 | Торцевой стержень края плиты (сеч.6-6) 2Ø14, по оси Г | 14 | А500С | — | 1 | 2 | 25.795 |  |  |  | АС-55 сеч.6-6 поз.8; край 420 по АС-48 | по геометрии чертежа |  | Ригели, балки, плита, С-1 | 0 | П-край | 2
766 | 2 этаж (отм. +3.950…+7.550) | Плита перекрытия | край по оси Г и оси 5 | ПМ-7.550 | 8-нахл | Нахлёсты стыков к поз. «Торцевой стержень края плиты (сеч.6-6) 2Ø14, по оси Г» (L=25.795 м > 11,7 м): 3 куска, 2 стык(а) на стержень × 2 стерж. | 14 | А500С | — | 2 | 2 | 0.56 |  |  |  | АС-58 «Деталь стыка арматуры армирования плиты»: нахлёст 560 мм для Ø14 | по проекту (стыковка прутков 11,7 м) | Чистая длина 25.795 м; кусков 3; стыков 2; Lнахл=2×0.560=1.12 м на стержень | Ригели, балки, плита, С-1 | 0 | П-край | 2
767 | 2 этаж (отм. +3.950…+7.550) | Плита перекрытия | край по оси Г и оси 5 | ПМ-7.550 | 8 | Торцевой стержень края плиты (сеч.6-6) 2Ø14, по оси 5 | 14 | А500С | — | 1 | 2 | 20.495 |  |  |  | АС-55 сеч.6-6 поз.8 | по геометрии чертежа |  | Ригели, балки, плита, С-1 | 0 | П-край | 2
768 | 2 этаж (отм. +3.950…+7.550) | Плита перекрытия | край по оси Г и оси 5 | ПМ-7.550 | 8-нахл | Нахлёсты стыков к поз. «Торцевой стержень края плиты (сеч.6-6) 2Ø14, по оси 5» (L=20.495 м > 11,7 м): 2 куска, 1 стык(а) на стержень × 2 стерж. | 14 | А500С | — | 2 | 1 | 0.56 |  |  |  | АС-58 «Деталь стыка арматуры армирования плиты»: нахлёст 560 мм для Ø14 | по проекту (стыковка прутков 11,7 м) | Чистая длина 20.495 м; кусков 2; стыков 1; Lнахл=1×0.560=0.56 м на стержень | Ригели, балки, плита, С-1 | 0 | П-край | 2
769 | 2 этаж (отм. +3.950…+7.550) | Плита перекрытия | край по оси Г и оси 5 | ПМ-7.550 | 14 | Пешка (П-образная) края плиты ш.400: 119 шт | 10 | А240 | 400 | 1 | 119 | 0.7 |  |  |  | АС-55 сеч.6-6 поз.14; АС-58 поз.14 L=700 | по проекту |  | Ригели, балки, плита, С-1 | 0 | П-край | 2
770 | 2 этаж (отм. +3.950…+7.550) | Плита перекрытия | вся плита | Ф-1 | Ф-1 | Фиксатор верхней сетки Ø10 ш.800×800 шахм.: 541.5 м² / 0,64 = 847 шт | 10 | А240 | 800×800 | 1 | 847 | 0.42 |  |  |  | АС-55 «Фиксатор» | ДЛИНА ПРИНЯТА (уточнить) |  | Ригели, балки, плита, С-1 | 1 | П-фикс | 2
771 | 2 этаж (отм. +3.950…+7.550) | Плита перекрытия | вся плита | шп | шп | Шпилька Ø8 ш.800 шахм. между сетками: 847 шт | 8 | А240 | 800 | 1 | 847 | 0.22 |  |  |  | АС-55 «Фрагмент армирования перекрытия» | ДЛИНА ПРИНЯТА (уточнить) |  | Ригели, балки, плита, С-1 | 1 | П-фикс | 2
2.5. БАЛКИ МОНОЛИТНОЙ ПЛИТЫ (сеч. 1-1…5-5) — отм. +7.550
772 | 2 этаж (отм. +3.950…+7.550) | Плита перекрытия — балки | ось ~3250, А–Г | Б-1 (1-1) | 3 | Балка VB1: продольные 2Ø25 верх + 2Ø25 низ | 25 | А500С | — | 1 | 4 | 20.4 |  |  |  | АС-55 сеч.1-1; АС-48 план 7.550; АС-57 узлы «1»,«2» | по геометрии чертежа | Стыки ванной сваркой без нахлёста: 1 на стержень (всего 4). | Ригели, балки, плита, С-1 | 0 | Б-основная | 2
773 | 2 этаж (отм. +3.950…+7.550) | Плита перекрытия — балки | ось ~9800, А–Г | Б-1 (1-1) | 3 | Балка VB2: продольные 2Ø25 верх + 2Ø25 низ | 25 | А500С | — | 1 | 4 | 20.4 |  |  |  | АС-55 сеч.1-1; АС-48 план 7.550; АС-57 узлы «1»,«2» | по геометрии чертежа | Стыки ванной сваркой без нахлёста: 1 на стержень (всего 4). | Ригели, балки, плита, С-1 | 0 | Б-основная | 2
774 | 2 этаж (отм. +3.950…+7.550) | Плита перекрытия — балки | ось ~17275, А–В | Б-1 (1-1) | 3 | Балка VB3: продольные 2Ø25 верх + 2Ø25 низ | 25 | А500С | — | 1 | 4 | 13.9 |  |  |  | АС-55 сеч.1-1; АС-48 план 7.550; АС-57 узлы «1»,«2» | по геометрии чертежа | Стыки ванной сваркой без нахлёста: 1 на стержень (всего 4). | Ригели, балки, плита, С-1 | 0 | Б-основная | 2
775 | 2 этаж (отм. +3.950…+7.550) | Плита перекрытия — балки | ось ~22000, А–Г | Б-1 (1-1) | 3 | Балка VB4: продольные 2Ø25 верх + 2Ø25 низ | 25 | А500С | — | 1 | 4 | 20.4 |  |  |  | АС-55 сеч.1-1; АС-48 план 7.550; АС-57 узлы «1»,«2» | по геометрии чертежа | Стыки ванной сваркой без нахлёста: 1 на стержень (всего 4). | Ригели, балки, плита, С-1 | 0 | Б-основная | 2
776 | 2 этаж (отм. +3.950…+7.550) | Плита перекрытия — балки | Y≈3250, оси 1–5 | Б-1 (1-1) | 3 | Балка HB1: продольные 2Ø25 верх + 2Ø25 низ | 25 | А500С | — | 1 | 4 | 25.4 |  |  |  | АС-55 сеч.1-1; АС-48 план 7.550; АС-57 узлы «1»,«2» | по геометрии чертежа | Стыки ванной сваркой без нахлёста: 2 на стержень (всего 8). | Ригели, балки, плита, С-1 | 0 | Б-основная | 2
777 | 2 этаж (отм. +3.950…+7.550) | Плита перекрытия — балки | Y≈10000, оси 1–5 | Б-1 (1-1) | 3 | Балка HB2: продольные 2Ø25 верх + 2Ø25 низ | 25 | А500С | — | 1 | 4 | 25.4 |  |  |  | АС-55 сеч.1-1; АС-48 план 7.550; АС-57 узлы «1»,«2» | по геометрии чертежа | Стыки ванной сваркой без нахлёста: 2 на стержень (всего 8). | Ригели, балки, плита, С-1 | 0 | Б-основная | 2
778 | 2 этаж (отм. +3.950…+7.550) | Плита перекрытия — балки | Y≈16750, оси 1–3 | Б-1 (1-1) | 3 | Балка HB3a: продольные 2Ø25 верх + 2Ø25 низ | 25 | А500С | — | 1 | 4 | 13.9 |  |  |  | АС-55 сеч.1-1; АС-48 план 7.550; АС-57 узлы «1»,«2» | по геометрии чертежа | Стыки ванной сваркой без нахлёста: 1 на стержень (всего 4). | Ригели, балки, плита, С-1 | 0 | Б-основная | 2
779 | 2 этаж (отм. +3.950…+7.550) | Плита перекрытия — балки | Y≈16960, оси 3–5 | Б-5 (5-5)+Б-1 | 3 | Балка HB3b: продольные 2Ø25 верх + 2Ø25 низ | 25 | А500С | — | 1 | 4 | 11.9 |  |  |  | АС-55 сеч.5-5; АС-48 план 7.550; АС-57 узлы «1»,«2» | по геометрии чертежа | Стыки ванной сваркой без нахлёста: 1 на стержень (всего 4). | Ригели, балки, плита, С-1 | 0 | Б-основная | 2
780 | 2 этаж (отм. +3.950…+7.550) | Плита перекрытия — балки | X≈17550, В–балка 5-5 | Б-2 (2-2) | 3 | Балка B2a: продольные 2Ø25 верх + 2Ø25 низ | 25 | А500С | — | 1 | 4 | 3.785 |  |  |  | АС-55 сеч.2-2; АС-48 план 7.550; АС-57 узлы «1»,«2» | по геометрии чертежа |  | Ригели, балки, плита, С-1 | 0 | Б-основная | 2
781 | 2 этаж (отм. +3.950…+7.550) | Плита перекрытия — балки | X≈18650, балка 5-5–Г | Б-2 (2-2) | 3 | Балка B2b: продольные 2Ø25 верх + 2Ø25 низ | 25 | А500С | — | 1 | 4 | 3.365 |  |  |  | АС-55 сеч.2-2; АС-48 план 7.550; АС-57 узлы «1»,«2» | по геометрии чертежа |  | Ригели, балки, плита, С-1 | 0 | Б-основная | 2
782 | 2 этаж (отм. +3.950…+7.550) | Плита перекрытия — балки | Y≈14310, 14800…17400 | Б-4 (4-4) | 5 | Балка B4a: продольные 2Ø20 верх + 2Ø20 низ | 20 | А500С | — | 1 | 4 | 3.05 |  |  |  | АС-55 сеч.4-4; АС-48 план 7.550; АС-57 узлы «1»,«2» | по геометрии чертежа |  | Ригели, балки, плита, С-1 | 0 | Б-основная | 2
783 | 2 этаж (отм. +3.950…+7.550) | Плита перекрытия — балки | X≈14700, В–балка 5-5 | Б-4 (4-4) | 5 | Балка B4b: продольные 2Ø20 верх + 2Ø20 низ | 20 | А500С | — | 1 | 4 | 3.785 |  |  |  | АС-55 сеч.4-4; АС-48 план 7.550; АС-57 узлы «1»,«2» | по геометрии чертежа |  | Ригели, балки, плита, С-1 | 0 | Б-основная | 2
784 | 2 этаж (отм. +3.950…+7.550) | Плита перекрытия — балки | Y≈12965, 13725…17125 | Б-4 (4-4) | 5 | Балка B4c: продольные 2Ø20 верх + 2Ø20 низ | 20 | А500С | — | 1 | 4 | 4.1 |  |  |  | АС-55 сеч.4-4; АС-48 план 7.550; АС-57 узлы «1»,«2» | по геометрии чертежа |  | Ригели, балки, плита, С-1 | 0 | Б-основная | 2
785 | 2 этаж (отм. +3.950…+7.550) | Плита перекрытия — балки | Y≈8940, 22150…24775 | Б-4 (4-4) | 5 | Балка B4d: продольные 2Ø20 верх + 2Ø20 низ | 20 | А500С | — | 1 | 4 | 3.325 |  |  |  | АС-55 сеч.4-4; АС-48 план 7.550; АС-57 узлы «1»,«2» | по геометрии чертежа |  | Ригели, балки, плита, С-1 | 0 | Б-основная | 2
786 | 2 этаж (отм. +3.950…+7.550) | Плита перекрытия — балки | X≈5900, В–балка Y≈10000 (новая на 7.550) | Б-4 (4-4) | 5 | Балка B4e: продольные 2Ø20 верх + 2Ø20 низ | 20 | А500С | — | 1 | 4 | 3.78 |  |  |  | АС-55 сеч.4-4; АС-48 план 7.550; АС-57 узлы «1»,«2» | по геометрии чертежа |  | Ригели, балки, плита, С-1 | 0 | Б-основная | 2
787 | 2 этаж (отм. +3.950…+7.550) | Плита перекрытия — балки | Э1 (эркер у оси 1, Г–В) | Б-3 (3-3) | 4 | Краевая балка эркера, участок 1: 4Ø22 (2 верх + 2 низ) | 22 | А500С | — | 1 | 4 | 2.175 |  |  |  | АС-55 сеч.3-3 поз.4; контур АС-48 | по геометрии чертежа |  | Ригели, балки, плита, С-1 | 0 | Б-основная | 2
788 | 2 этаж (отм. +3.950…+7.550) | Плита перекрытия — балки | Э1 (эркер у оси 1, Г–В) | Б-3 (3-3) | 4 | Краевая балка эркера, участок 2: 4Ø22 (2 верх + 2 низ) | 22 | А500С | — | 1 | 4 | 4.15 |  |  |  | АС-55 сеч.3-3 поз.4; контур АС-48 | по геометрии чертежа |  | Ригели, балки, плита, С-1 | 0 | Б-основная | 2
789 | 2 этаж (отм. +3.950…+7.550) | Плита перекрытия — балки | Э1 (эркер у оси 1, Г–В) | Б-3 (3-3) | 4 | Краевая балка эркера, участок 3: 4Ø22 (2 верх + 2 низ) | 22 | А500С | — | 1 | 4 | 2.175 |  |  |  | АС-55 сеч.3-3 поз.4; контур АС-48 | по геометрии чертежа |  | Ригели, балки, плита, С-1 | 0 | Б-основная | 2
790 | 2 этаж (отм. +3.950…+7.550) | Плита перекрытия — балки | Э2 (эркер у оси 1, В–Б) | Б-3 (3-3) | 4 | Краевая балка эркера, участок 1: 4Ø22 (2 верх + 2 низ) | 22 | А500С | — | 1 | 4 | 2.175 |  |  |  | АС-55 сеч.3-3 поз.4; контур АС-48 | по геометрии чертежа |  | Ригели, балки, плита, С-1 | 0 | Б-основная | 2
791 | 2 этаж (отм. +3.950…+7.550) | Плита перекрытия — балки | Э2 (эркер у оси 1, В–Б) | Б-3 (3-3) | 4 | Краевая балка эркера, участок 2: 4Ø22 (2 верх + 2 низ) | 22 | А500С | — | 1 | 4 | 4.15 |  |  |  | АС-55 сеч.3-3 поз.4; контур АС-48 | по геометрии чертежа |  | Ригели, балки, плита, С-1 | 0 | Б-основная | 2
792 | 2 этаж (отм. +3.950…+7.550) | Плита перекрытия — балки | Э2 (эркер у оси 1, В–Б) | Б-3 (3-3) | 4 | Краевая балка эркера, участок 3: 4Ø22 (2 верх + 2 низ) | 22 | А500С | — | 1 | 4 | 2.175 |  |  |  | АС-55 сеч.3-3 поз.4; контур АС-48 | по геометрии чертежа |  | Ригели, балки, плита, С-1 | 0 | Б-основная | 2
793 | 2 этаж (отм. +3.950…+7.550) | Плита перекрытия — балки | Э3 (эркер у оси А, 1–2) | Б-3 (3-3) | 4 | Краевая балка эркера, участок 1: 4Ø22 (2 верх + 2 низ) | 22 | А500С | — | 1 | 4 | 2.15 |  |  |  | АС-55 сеч.3-3 поз.4; контур АС-48 | по геометрии чертежа |  | Ригели, балки, плита, С-1 | 0 | Б-основная | 2
794 | 2 этаж (отм. +3.950…+7.550) | Плита перекрытия — балки | Э3 (эркер у оси А, 1–2) | Б-3 (3-3) | 4 | Краевая балка эркера, участок 2: 4Ø22 (2 верх + 2 низ) | 22 | А500С | — | 1 | 4 | 3.775 |  |  |  | АС-55 сеч.3-3 поз.4; контур АС-48 | по геометрии чертежа |  | Ригели, балки, плита, С-1 | 0 | Б-основная | 2
795 | 2 этаж (отм. +3.950…+7.550) | Плита перекрытия — балки | Э3 (эркер у оси А, 1–2) | Б-3 (3-3) | 4 | Краевая балка эркера, участок 3: 4Ø22 (2 верх + 2 низ) | 22 | А500С | — | 1 | 4 | 2.15 |  |  |  | АС-55 сеч.3-3 поз.4; контур АС-48 | по геометрии чертежа |  | Ригели, балки, плита, С-1 | 0 | Б-основная | 2
796 | 2 этаж (отм. +3.950…+7.550) | Плита перекрытия — балки | Э4 (эркер у оси А, 2–4) | Б-3 (3-3) | 4 | Краевая балка эркера, участок 1: 4Ø22 (2 верх + 2 низ) | 22 | А500С | — | 1 | 4 | 2.15 |  |  |  | АС-55 сеч.3-3 поз.4; контур АС-48 | по геометрии чертежа |  | Ригели, балки, плита, С-1 | 0 | Б-основная | 2
797 | 2 этаж (отм. +3.950…+7.550) | Плита перекрытия — балки | Э4 (эркер у оси А, 2–4) | Б-3 (3-3) | 4 | Краевая балка эркера, участок 2: 4Ø22 (2 верх + 2 низ) | 22 | А500С | — | 1 | 4 | 7.95 |  |  |  | АС-55 сеч.3-3 поз.4; контур АС-48 | по геометрии чертежа |  | Ригели, балки, плита, С-1 | 0 | Б-основная | 2
798 | 2 этаж (отм. +3.950…+7.550) | Плита перекрытия — балки | Э4 (эркер у оси А, 2–4) | Б-3 (3-3) | 4 | Краевая балка эркера, участок 3: 4Ø22 (2 верх + 2 низ) | 22 | А500С | — | 1 | 4 | 2.15 |  |  |  | АС-55 сеч.3-3 поз.4; контур АС-48 | по геометрии чертежа |  | Ригели, балки, плита, С-1 | 0 | Б-основная | 2
799 | 2 этаж (отм. +3.950…+7.550) | Плита перекрытия — балки | Э4 (эркер у оси А, 2–4) | Б-3 (3-3) | 4 | Краевая балка эркера, участок 4: 4Ø22 (2 верх + 2 низ) | 22 | А500С | — | 1 | 4 | 2.375 |  |  |  | АС-55 сеч.3-3 поз.4; контур АС-48 | по геометрии чертежа |  | Ригели, балки, плита, С-1 | 0 | Б-основная | 2
800 | 2 этаж (отм. +3.950…+7.550) | Плита перекрытия — балки | углы эркеров, концы балок | узлы «Б»,«В»,«Г» | — | Угловой Г-образный стержень Ø18 L=1200 (как на 3.950) | 18 | А500С | — | 1 | 42 | 1.2 |  |  |  | АС-56 узлы «Б»,«В»; АС-57 узел «Г»; АС-48 | принято (уточнить) |  | Ригели, балки, плита, С-1 | 1 | Б-допник | 2
801 | 2 этаж (отм. +3.950…+7.550) | Плита перекрытия — балки | все балки сечения 1-1 | Б (1-1) | 10 | Хомуты балок сеч.1-1: хом.Ø8 L=1240 (поз.10); шаг 100 у опор и у пересечений, 200 в пролёте | 8 | А240 | 100/200 | 1 | 925 | 1.24 |  |  |  | АС-55 сеч.1-1; АС-57 «Шаг хомутов»; АС-58 ведомость | по проекту |  | Ригели, балки, плита, С-1 | 0 | Б-хомуты | 2
802 | 2 этаж (отм. +3.950…+7.550) | Плита перекрытия — балки | все балки сечения 2-2 | Б (2-2) | 10 | Хомуты балок сеч.2-2: хом.Ø8 L=1240 (поз.10); шаг 100 у опор и у пересечений, 200 в пролёте | 8 | А240 | 100/200 | 1 | 44 | 1.24 |  |  |  | АС-55 сеч.2-2; АС-57 «Шаг хомутов»; АС-58 ведомость | по проекту |  | Ригели, балки, плита, С-1 | 0 | Б-хомуты | 2
803 | 2 этаж (отм. +3.950…+7.550) | Плита перекрытия — балки | все балки сечения 5-5 | Б (5-5) | 12 | Хомуты балок сеч.5-5: хом.Ø8 L=1440 (поз.12); шаг 100 у опор и у пересечений, 200 в пролёте | 8 | А240 | 100/200 | 1 | 44 | 1.44 |  |  |  | АС-55 сеч.5-5; АС-57 «Шаг хомутов»; АС-58 ведомость | по проекту |  | Ригели, балки, плита, С-1 | 0 | Б-хомуты | 2
804 | 2 этаж (отм. +3.950…+7.550) | Плита перекрытия — балки | все балки сечения 4-4 | Б (4-4) | 13 | Хомуты балок сеч.4-4: хом.Ø8 L=1040 (поз.13); шаг 100 у опор и у пересечений, 200 в пролёте | 8 | А240 | 100/200 | 1 | 111 | 1.04 |  |  |  | АС-55 сеч.4-4; АС-57 «Шаг хомутов»; АС-58 ведомость | по проекту |  | Ригели, балки, плита, С-1 | 0 | Б-хомуты | 2
805 | 2 этаж (отм. +3.950…+7.550) | Плита перекрытия — балки | все балки сечения 3-3 | Б (3-3) | 11 | Хомуты балок сеч.3-3: хом.Ø8 L=1140 (поз.11); шаг 100 у опор и у пересечений, 200 в пролёте | 8 | А240 | 100/200 | 1 | 272 | 1.14 |  |  |  | АС-55 сеч.3-3; АС-57 «Шаг хомутов»; АС-58 ведомость | по проекту |  | Ригели, балки, плита, С-1 | 0 | Б-хомуты | 2
2.6. СЕТКИ-ГРЕБЁНКИ С-1 в узлах колонна–ригель — отм. +7.550
806 | 2 этаж (отм. +3.950…+7.550) | Сетки-гребёнки С-1 | узлы колонна–ригель, отм. +7.550 (20 узлов) | С-1 | 1 | С-1: 7Ø10 (1 гребень + 6 зубьев по 570 мм); 20 узлов × 5 рядов по высоте узла × 2 (попарно) = 200 сеток на одно перекрытие | 10 | А500С | 90 | 200 | 7 | 0.57 |  |  |  | АС-30 «Сетка гребенка С-1»; АС-29 узел «2» — 5 рядов × 2 на узел (узлы одинаковы на всех этажах) | принято (уточнить) |  | Ригели, балки, плита, С-1 | 1 | С-1 | 2
2.7. ЛЕСТНИЦА ЛВ-1 и рама Лрм — марш 3 4.000→5.800, марш 4 5.800→7.600, площадка 5.800, Лрм-2
807 | 2 этаж (отм. +3.950…+7.550) | Лестница ЛВ-1 | оси 3–4 / Г (А-А АС-67) | ЛВ-1 марш 3 | 1 | Рабочие продольные 18Ø18 ш.150 (9 верх + 9 низ), марш 3 (4.000→5.800), 12×150 / 11×300; через площадку 5.800 до Лрм-2 | 18 | А500С | 150 | 1 | 18 | 6.109 |  |  |  | АС-68 сеч.а-а «18Ø18 А500С ш.150»; АС-67 разрез (2 этаж: 150×12, 300×11) | по геометрии (уточнить) | L = 1.00 (заход в плиту, узлы «3»,«4») + 3.759 (наклон √(3.3²+1.8²)) + 1.35 (площадка до Лрм-2) | Лестницы | 1 | Л1 | 2
808 | 2 этаж (отм. +3.950…+7.550) | Лестница ЛВ-1 | оси 3–4 / Г | ЛВ-1 марш 3 | 2 | Поперечные Ø10 А500С ш.50/100/200 (2 ряда), L=1190 | 10 | А500С | 50/100/200 | 1 | 60 | 1.19 |  |  |  | АС-68 сеч.а-а поз.2 | по проекту | 30 шт в ряду × 2 ряда; марш по наклону 3.759 м | Лестницы | 0 | Л1 | 2
809 | 2 этаж (отм. +3.950…+7.550) | Лестница ЛВ-1 | оси 3–4 / Г | ЛВ-1 марш 3 | 4 | П-образный Ø10 А240 L=520 по краям марша | 10 | А240 | 50/100/200 | 1 | 60 | 0.52 |  |  |  | АС-68 сеч.а-а поз.4 | по проекту |  | Лестницы | 0 | Л1 | 2
810 | 2 этаж (отм. +3.950…+7.550) | Лестница ЛВ-1 | оси 3–4 / Г | ЛВ-1 марш 3 | 3 | Шпилька Ø6 А240 L=280 ш.300 в шахм. порядке | 6 | А240 | 300 шахм. | 1 | 38 | 0.28 |  |  |  | АС-68 сеч.а-а поз.3 | принято (уточнить) | 3.759 × 0,90 / 0,09 = 38 шт | Лестницы | 1 | Л1 | 2
811 | 2 этаж (отм. +3.950…+7.550) | Лестница ЛВ-1 | оси 3–4 / Г | ЛВ-1 марш 3 | С-1 | Сетка С-1 5/5/100/100 (Ø5 Вр-I) по ступеням: проволока 20 м на 1 м² | 5 | Вр-I | 100×100 | 6.38 | 20 | 1 |  |  |  | АС-68 «Сетка С-1 5/5/100/100» | по геометрии (уточнить) | (12×0,15 + 11×0,30 = 5.10 м) × 1,25 = 6.38 м² | Лестницы | 1 | Л1 | 2
812 | 2 этаж (отм. +3.950…+7.550) | Лестница ЛВ-1 | оси 3–4 / Г (А-А АС-67) | ЛВ-1 марш 4 | 1 | Рабочие продольные 18Ø18 ш.150 (9 верх + 9 низ), марш 4 (5.800→7.600), 12×150 / 11×300; через площадку 5.800 до Лрм-2 | 18 | А500С | 150 | 1 | 18 | 6.109 |  |  |  | АС-68 сеч.а-а «18Ø18 А500С ш.150»; АС-67 разрез (2 этаж: 150×12, 300×11) | по геометрии (уточнить) | L = 1.00 (заход в плиту, узлы «3»,«4») + 3.759 (наклон √(3.3²+1.8²)) + 1.35 (площадка до Лрм-2) | Лестницы | 1 | Л2 | 2
813 | 2 этаж (отм. +3.950…+7.550) | Лестница ЛВ-1 | оси 3–4 / Г | ЛВ-1 марш 4 | 2 | Поперечные Ø10 А500С ш.50/100/200 (2 ряда), L=1190 | 10 | А500С | 50/100/200 | 1 | 60 | 1.19 |  |  |  | АС-68 сеч.а-а поз.2 | по проекту | 30 шт в ряду × 2 ряда; марш по наклону 3.759 м | Лестницы | 0 | Л2 | 2
814 | 2 этаж (отм. +3.950…+7.550) | Лестница ЛВ-1 | оси 3–4 / Г | ЛВ-1 марш 4 | 4 | П-образный Ø10 А240 L=520 по краям марша | 10 | А240 | 50/100/200 | 1 | 60 | 0.52 |  |  |  | АС-68 сеч.а-а поз.4 | по проекту |  | Лестницы | 0 | Л2 | 2
815 | 2 этаж (отм. +3.950…+7.550) | Лестница ЛВ-1 | оси 3–4 / Г | ЛВ-1 марш 4 | 3 | Шпилька Ø6 А240 L=280 ш.300 в шахм. порядке | 6 | А240 | 300 шахм. | 1 | 38 | 0.28 |  |  |  | АС-68 сеч.а-а поз.3 | принято (уточнить) | 3.759 × 0,90 / 0,09 = 38 шт | Лестницы | 1 | Л2 | 2
816 | 2 этаж (отм. +3.950…+7.550) | Лестница ЛВ-1 | оси 3–4 / Г | ЛВ-1 марш 4 | С-1 | Сетка С-1 5/5/100/100 (Ø5 Вр-I) по ступеням: проволока 20 м на 1 м² | 5 | Вр-I | 100×100 | 6.38 | 20 | 1 |  |  |  | АС-68 «Сетка С-1 5/5/100/100» | по геометрии (уточнить) | (12×0,15 + 11×0,30 = 5.10 м) × 1,25 = 6.38 м² | Лестницы | 1 | Л2 | 2
817 | 2 этаж (отм. +3.950…+7.550) | Лестница ЛВ-1 | ось 3 / Г, отм. 5.800 | ЛВ-1 площадка 5.800 | 2 | Поперечные Ø10 А500С ш.100 (2 полосы × 2 ряда), L=1190 | 10 | А500С | 100 | 2 | 28 | 1.19 |  |  |  | АС-68 сеч.б-б поз.2 | по проекту |  | Лестницы | 0 | Л-пл | 2
818 | 2 этаж (отм. +3.950…+7.550) | Лестница ЛВ-1 | ось 3 / Г, отм. 5.800 | ЛВ-1 площадка 5.800 | 4 | П-образный Ø10 А240 L=520 по краям полос | 10 | А240 | 100 | 2 | 28 | 0.52 |  |  |  | АС-68 сеч.б-б поз.4 | по проекту |  | Лестницы | 0 | Л-пл | 2
819 | 2 этаж (отм. +3.950…+7.550) | Лестница ЛВ-1 | ось 3 / Г, отм. 5.800 | ЛВ-1 площадка 5.800 | 5 | Связь полос Ø10 А500С ш.100 L=600 | 10 | А500С | 100 | 1 | 28 | 0.6 |  |  |  | АС-68 сеч.б-б поз.5 | по проекту |  | Лестницы | 0 | Л-пл | 2
820 | 2 этаж (отм. +3.950…+7.550) | Лестница ЛВ-1 | ось 3 / Г, отм. 5.800 | ЛВ-1 площадка 5.800 | 3 | Шпилька Ø6 А240 L=280 ш.300 шахм. | 6 | А240 | 300 шахм. | 1 | 28 | 0.28 |  |  |  | АС-68 сеч.б-б поз.3 | принято (уточнить) |  | Лестницы | 1 | Л-пл | 2
821 | 2 этаж (отм. +3.950…+7.550) | Лестница ЛВ-1 | ось 3 / Г, отм. 5.800 | ЛВ-1 площадка 5.800 | Зд-1 | Анкеры закладной Зд-1: 4Ø10 L=480 на 1 Зд-1, 2 шт | 10 | А500С | — | 2 | 4 | 0.48 |  |  |  | АС-67 узел «1», «Зд-1» | принято (уточнить) |  | Лестницы | 1 | Л-пл | 2
822 | 2 этаж (отм. +3.950…+7.550) | Лестница ЛВ-1 | ось 3, от оси Г 2855 | Лрм-2 | 1 | Ригель рамы 300×300: 4Ø25 (концы с Аш-6) | 25 | А500С | — | 1 | 4 | 3.065 |  |  |  | АС-69 «Рама Лрм-1 (Лрм-2)» сеч.2-2 | по геометрии (уточнить) |  | Лестницы | 1 | Л-рама | 2
823 | 2 этаж (отм. +3.950…+7.550) | Лестница ЛВ-1 | ось 3, от оси Г 2855 | Лрм-2 | 1 | Стойка рамы 300×300: 4Ø25 (550 ниже +3.950 с Аш-6; высота 1700) | 25 | А500С | — | 1 | 4 | 2.21 |  |  |  | АС-69 «Рама Лрм-1 (Лрм-2)» сеч.1-1 «550» ниже опоры (Лрм-2: 3.950÷5.650, высота 1700) | по геометрии (уточнить) | L = 550 + 1700 − 40 | Лестницы | 1 | Л-рама | 2
824 | 2 этаж (отм. +3.950…+7.550) | Лестница ЛВ-1 | ось 3 | Лрм-2 | 1 (хом.) | Хомут стойки Ø8 L=1280 ш.100 (на высоту 1400) | 8 | А240 | 100 | 1 | 14 | 1.28 |  |  |  | АС-69 «Позиция 1 L=1280» | по проекту |  | Лестницы | 0 | Л-рама | 2
825 | 2 этаж (отм. +3.950…+7.550) | Лестница ЛВ-1 | ось 3 | Лрм-2 | 2 (хом.) | Хомут ригеля Ø8 L=1160 ш.100 | 8 | А240 | 100 | 1 | 22 | 1.16 |  |  |  | АС-69 «Позиция 2 L=1160» | по проекту |  | Лестницы | 0 | Л-рама | 2
826 | 2 этаж (отм. +3.950…+7.550) | Лестница ЛВ-1 | ось 3 | Лрм-2 | А-1 | Анкер А-1 Ø16 А240 L=420 | 16 | А240 | — | 1 | 2 | 0.42 |  |  |  | АС-67 узел «1» | принято (уточнить) |  | Лестницы | 1 | Л-рама | 2
3 ЭТАЖ (+7.550…+11.150)
3.1. ДИАФРАГМЫ Дм-1…Дм-5 — отм. +7.550…+11.150, сечения 3-3 / 4-4 «3÷5 этаж» (Дм-1, 2, 5), 2-2 (Дм-3, 4)
827 | 3 этаж (отм. +7.550…+11.150) | Диафрагмы | А/4 | Дм-1 | 2 | Вертикальные: колонна, угловые 4Ø28 | 28 | А500С | — | 1 | 4 | 3.6 |  |  |  | АС-35 сеч.3-3 «3÷5 этаж»; прим.1,3 | по проекту | стык ванной сваркой (Ø≥20), длина = высота этажа 3,6 м. поз.2 4Ø28 | Колонны, диафрагмы | 0 | Дм-1 | 3
828 | 3 этаж (отм. +7.550…+11.150) | Диафрагмы | А/4 | Дм-1 | 5 | Вертикальные: колонна 8Ø20 | 20 | А500С | — | 1 | 8 | 3.6 |  |  |  | АС-35 сеч.3-3 «3÷5 этаж»; прим.1,3 | по проекту | стык ванной сваркой (Ø≥20), длина = высота этажа 3,6 м. поз.5 8Ø20 | Колонны, диафрагмы | 0 | Дм-1 | 3
829 | 3 этаж (отм. +7.550…+11.150) | Диафрагмы | А/4 | Дм-1 | 4 | Вертикальные: полка: 2 торцевых эл-та по 6 (выноски «3Ø22» + 3 симметр.) | 22 | А500С | — | 1 | 12 | 3.6 |  |  |  | АС-35 сеч.3-3 «3÷5 этаж»; прим.1,3 | по проекту | стык ванной сваркой (Ø≥20), длина = высота этажа 3,6 м. «4 3Ø22» ×2 на нижний ряд + верхний ряд симметрично | Колонны, диафрагмы | 0 | Дм-1 | 3
830 | 3 этаж (отм. +7.550…+11.150) | Диафрагмы | А/4 | Дм-1 | 7 | Вертикальные: полка, стенка (выноски «2Ø14» + 2 симметр., ×2 стороны) | 14 | А500С | — | 1 | 8 | 3.712 |  |  |  | АС-35 сеч.3-3 «3÷5 этаж»; прим.1,3 | по проекту | нахлёст 8d со сваркой (Ø≤18), учтён в длине. «7 2Ø14» ×2 | Колонны, диафрагмы | 0 | Дм-1 | 3
831 | 3 этаж (отм. +7.550…+11.150) | Диафрагмы | А/4 | Дм-1 | 3 | Вертикальные: ребро, торцевой эл-т (выноска «3Ø25» + 3 симметр.) | 25 | А500С | — | 1 | 6 | 3.6 |  |  |  | АС-35 сеч.3-3 «3÷5 этаж»; прим.1,3 | по проекту | стык ванной сваркой (Ø≥20), длина = высота этажа 3,6 м. «3 3Ø25» | Колонны, диафрагмы | 0 | Дм-1 | 3
832 | 3 этаж (отм. +7.550…+11.150) | Диафрагмы | А/4 | Дм-1 | 7 | Вертикальные: ребро, стенка (выноска «2Ø18» + 2 симметр.) | 18 | А500С | — | 1 | 4 | 3.744 |  |  |  | АС-35 сеч.3-3 «3÷5 этаж»; прим.1,3 | по проекту | нахлёст 8d со сваркой (Ø≤18), учтён в длине. «7 2Ø18» | Колонны, диафрагмы | 0 | Дм-1 | 3
833 | 3 этаж (отм. +7.550…+11.150) | Диафрагмы | А/4 | Дм-1 | 7 | Вертикальные: ребро, стенка (выноска «4Ø14» + 4 симметр.) | 14 | А500С | — | 1 | 8 | 3.712 |  |  |  | АС-35 сеч.3-3 «3÷5 этаж»; прим.1,3 | по проекту | нахлёст 8d со сваркой (Ø≤18), учтён в длине. «7 4Ø14» | Колонны, диафрагмы | 0 | Дм-1 | 3
834 | 3 этаж (отм. +7.550…+11.150) | Диафрагмы | А/4 | Дм-1 | гор. | Горизонтальные «Осн. стержни»: полка вдоль оси А, L=2000-2×25 | 14 | А500С | 200 | 1 | 32 | 1.95 |  |  |  | АС-35 развертка 3 этажа, шаг 200x14+100 (16 рядов × 2 грани) | по геометрии (уточнить) | развертка «Осн. стержни Ø14» (3 этаж) | Колонны, диафрагмы | 1 | Дм-1 | 3
835 | 3 этаж (отм. +7.550…+11.150) | Диафрагмы | А/4 | Дм-1 | гор. | Горизонтальные «Осн. стержни»: ребро вдоль оси 4, L=2300-2×25 | 14 | А500С | 200 | 1 | 32 | 2.25 |  |  |  | АС-35 развертка 3 этажа, шаг 200x14+100 (16 рядов × 2 грани) | по геометрии (уточнить) | развертка «Осн. стержни Ø14» (3 этаж) | Колонны, диафрагмы | 1 | Дм-1 | 3
836 | 3 этаж (отм. +7.550…+11.150) | Диафрагмы | А/4 | Дм-1 | доп. | Доп. стержни: ось А под ригелем +11.150, 6Ø12 L=1950 | 12 | А500С | 200 | 1 | 6 | 1.95 |  |  |  | АС-35 развертка, выноска «Доп. стержень» | по проекту |  | Колонны, диафрагмы | 0 | Дм-1 | 3
837 | 3 этаж (отм. +7.550…+11.150) | Диафрагмы | А/4 | Дм-1 | доп. | Доп. стержни: ось 4 под ригелем +11.150, 6Ø12 L=1200 (выноска «3Ø12» на 2 группы по 3 ряда — ОБНАРУЖЕНО ПРОТИВОРЕЧИЕ, принято 3 ряда × 2 грани) | 12 | А500С | 200 | 1 | 6 | 1.2 |  |  |  | АС-35 развертка, выноска «Доп. стержень» | по проекту |  | Колонны, диафрагмы | 0 | Дм-1 | 3
838 | 3 этаж (отм. +7.550…+11.150) | Диафрагмы | А/4 | Дм-1 | доп. верт. | Доп. вертикальные стержни: ось А, торцевые эл-ты полки у +11.150: «по 4Ø16 L=1600» × 2 места | 16 | А500С | — | 1 | 8 | 1.6 |  |  |  | АС-34 развертка по оси А (3 этаж) «Доп. стержень по 4Ø16 А500С L-1600»; АС-35 сеч.3-3 «Доп. стержни» | по геометрии (уточнить) | На сечении — мелкие точки с выноской «Доп. стержни»; длина по выноске на развёртке, без нахлёста. | Колонны, диафрагмы | 1 | Дм-1 | 3
839 | 3 этаж (отм. +7.550…+11.150) | Диафрагмы | А/4 | Дм-1 | 14 | П-образный стержень на торцах: 3 шт/ряд × 16 рядов | 10 | А240 | 200 | 1 | 48 | 1.33 |  |  |  | сечение 3-3; АС-42 ведомость деталей поз.14 L=1330 | по проекту |  | Колонны, диафрагмы | 0 | Дм-1 | 3
840 | 3 этаж (отм. +7.550…+11.150) | Диафрагмы | А/4 | Дм-1 | 12 | Хомут торцевого элемента полки Ø8: 2 шт/ряд × 16 | 8 | А240 | 200 | 1 | 32 | 1.56 |  |  |  | сечение 3-3 «12 хом.Ø8 ш.200»; АС-42 ведомость деталей поз.12 L=1560 | по проекту |  | Колонны, диафрагмы | 0 | Дм-1 | 3
841 | 3 этаж (отм. +7.550…+11.150) | Диафрагмы | А/4 | Дм-1 | 15 | Хомут торцевого элемента Ø8: 1 шт/ряд × 16 | 8 | А240 | 200 | 1 | 16 | 1.76 |  |  |  | сечение 3-3 «15 хом.Ø8 ш.200»; АС-42 ведомость деталей поз.15 L=1760 | по проекту |  | Колонны, диафрагмы | 0 | Дм-1 | 3
842 | 3 этаж (отм. +7.550…+11.150) | Диафрагмы | А/4 | Дм-1 | 10 | Хомут колонны наружный (100×12 у опор, 200 в середине) — 28 шт | 8 | А240 | 200 | 1 | 28 | 2.44 |  |  |  | АС-32 (2÷4 этаж: 50+100×12+200×n+100×12+50+600); АС-42 ведомость деталей поз.10 L=2440 | по проекту |  | Колонны, диафрагмы | 0 | Дм-1 | 3
843 | 3 этаж (отм. +7.550…+11.150) | Диафрагмы | А/4 | Дм-1 | 11 | Хомут колонны внутренний: 2 шт/ряд × 16 | 8 | А240 | 200 | 1 | 32 | 1.96 |  |  |  | сечение 3-3 «ш.200»; АС-42 ведомость деталей поз.11 L=1960 | по проекту |  | Колонны, диафрагмы | 0 | Дм-1 | 3
844 | 3 этаж (отм. +7.550…+11.150) | Диафрагмы | А/4 | Дм-1 | 13 | Шпилька ш.400 в шахм. порядке: 9 мест × 8 рядов | 8 | А240 | 200 | 1 | 72 | 0.53 |  |  |  | сечение 3-3, прим.6; АС-42 ведомость деталей поз.13 L=530 | по проекту |  | Колонны, диафрагмы | 0 | Дм-1 | 3
845 | 3 этаж (отм. +7.550…+11.150) | Диафрагмы | А/2 | Дм-2 | 2 | Вертикальные: колонна, угловые 4Ø28 | 28 | А500С | — | 1 | 4 | 3.6 |  |  |  | АС-37 сеч.4-4 «3÷5 этаж»; прим.1,3 | по проекту | стык ванной сваркой (Ø≥20), длина = высота этажа 3,6 м. поз.2 | Колонны, диафрагмы | 0 | Дм-2 | 3
846 | 3 этаж (отм. +7.550…+11.150) | Диафрагмы | А/2 | Дм-2 | 5 | Вертикальные: колонна 8Ø20 (выноски «2Ø20» ×2 + симметр.) | 20 | А500С | — | 1 | 8 | 3.6 |  |  |  | АС-37 сеч.4-4 «3÷5 этаж»; прим.1,3 | по проекту | стык ванной сваркой (Ø≥20), длина = высота этажа 3,6 м. поз.5 | Колонны, диафрагмы | 0 | Дм-2 | 3
847 | 3 этаж (отм. +7.550…+11.150) | Диафрагмы | А/2 | Дм-2 | 4 | Вертикальные: ребро, торцевой эл-т (выноска «3Ø22» + 3 симметр.) | 22 | А500С | — | 1 | 6 | 3.6 |  |  |  | АС-37 сеч.4-4 «3÷5 этаж»; прим.1,3 | по проекту | стык ванной сваркой (Ø≥20), длина = высота этажа 3,6 м. «4 3Ø22» | Колонны, диафрагмы | 0 | Дм-2 | 3
848 | 3 этаж (отм. +7.550…+11.150) | Диафрагмы | А/2 | Дм-2 | 4 | Вертикальные: полка, торцевой эл-т (выноска «3Ø22» + 3 симметр.) | 22 | А500С | — | 1 | 6 | 3.6 |  |  |  | АС-37 сеч.4-4 «3÷5 этаж»; прим.1,3 | по проекту | стык ванной сваркой (Ø≥20), длина = высота этажа 3,6 м. «4 3Ø22» | Колонны, диафрагмы | 0 | Дм-2 | 3
849 | 3 этаж (отм. +7.550…+11.150) | Диафрагмы | А/2 | Дм-2 | 6 | Вертикальные: ребро, стенка (выноска «2Ø18» + 2 симметр.) | 18 | А500С | — | 1 | 4 | 3.744 |  |  |  | АС-37 сеч.4-4 «3÷5 этаж»; прим.1,3 | по проекту | нахлёст 8d со сваркой (Ø≤18), учтён в длине. «6 2Ø18» | Колонны, диафрагмы | 0 | Дм-2 | 3
850 | 3 этаж (отм. +7.550…+11.150) | Диафрагмы | А/2 | Дм-2 | 7 | Вертикальные: ребро, стенка (выноска «4Ø14» + 4 симметр.) | 14 | А500С | — | 1 | 8 | 3.712 |  |  |  | АС-37 сеч.4-4 «3÷5 этаж»; прим.1,3 | по проекту | нахлёст 8d со сваркой (Ø≤18), учтён в длине. «7 4Ø14» | Колонны, диафрагмы | 0 | Дм-2 | 3
851 | 3 этаж (отм. +7.550…+11.150) | Диафрагмы | А/2 | Дм-2 | 6 | Вертикальные: полка, стенка (выноска «2Ø16» + 2 симметр.) | 16 | А500С | — | 1 | 4 | 3.728 |  |  |  | АС-37 сеч.4-4 «3÷5 этаж»; прим.1,3 | по проекту | нахлёст 8d со сваркой (Ø≤18), учтён в длине. «6 2Ø16» | Колонны, диафрагмы | 0 | Дм-2 | 3
852 | 3 этаж (отм. +7.550…+11.150) | Диафрагмы | А/2 | Дм-2 | гор. | Горизонтальные «Осн. стержни»: полка вдоль оси А, L=1300-2×25 | 14 | А500С | 200 | 1 | 32 | 1.25 |  |  |  | АС-37 развертка 3 этажа, шаг 200x14+100 (16 рядов × 2 грани) | по геометрии (уточнить) | развертка «Осн. стержни Ø14» (3 этаж) | Колонны, диафрагмы | 1 | Дм-2 | 3
853 | 3 этаж (отм. +7.550…+11.150) | Диафрагмы | А/2 | Дм-2 | гор. | Горизонтальные «Осн. стержни»: ребро вдоль оси 2, L=2300-2×25 | 14 | А500С | 200 | 1 | 32 | 2.25 |  |  |  | АС-37 развертка 3 этажа, шаг 200x14+100 (16 рядов × 2 грани) | по геометрии (уточнить) | развертка «Осн. стержни Ø14» (3 этаж) | Колонны, диафрагмы | 1 | Дм-2 | 3
854 | 3 этаж (отм. +7.550…+11.150) | Диафрагмы | А/2 | Дм-2 | доп. | Доп. стержни: ось А под ригелем +11.150, 6Ø10 L=1250 (выноска «12Ø10» на 2 группы — над и под +11.150) | 10 | А500С | 200 | 1 | 6 | 1.25 |  |  |  | АС-37 развертка, выноска «Доп. стержень» | по проекту |  | Колонны, диафрагмы | 0 | Дм-2 | 3
855 | 3 этаж (отм. +7.550…+11.150) | Диафрагмы | А/2 | Дм-2 | доп. | Доп. стержни: ось 2 под ригелем +11.150, 6Ø12 L=1200 (выноска «12Ø12» на 2 группы — над и под +11.150) | 12 | А500С | 200 | 1 | 6 | 1.2 |  |  |  | АС-37 развертка, выноска «Доп. стержень» | по проекту |  | Колонны, диафрагмы | 0 | Дм-2 | 3
856 | 3 этаж (отм. +7.550…+11.150) | Диафрагмы | А/2 | Дм-2 | доп. верт. | Доп. вертикальные стержни: ось 2, торцевой эл-т ребра у +11.150: «по 4Ø16 L=1600» | 16 | А500С | — | 1 | 4 | 1.6 |  |  |  | АС-36 развертка по оси 2 «Доп. стержень по 4Ø16 А500С L-1600»; АС-37 сеч.4-4 «Доп. стержни» | по геометрии (уточнить) | На сечении — мелкие точки с выноской «Доп. стержни»; длина по выноске на развёртке, без нахлёста. | Колонны, диафрагмы | 1 | Дм-2 | 3
857 | 3 этаж (отм. +7.550…+11.150) | Диафрагмы | А/2 | Дм-2 | 14 | П-образный стержень на торцах: 2 шт/ряд × 16 рядов | 10 | А240 | 200 | 1 | 32 | 1.33 |  |  |  | сечение 4-4; АС-42 ведомость деталей поз.14 L=1330 | по проекту |  | Колонны, диафрагмы | 0 | Дм-2 | 3
858 | 3 этаж (отм. +7.550…+11.150) | Диафрагмы | А/2 | Дм-2 | 12 | Хомут торцевого элемента полки Ø8: 1 шт/ряд × 16 | 8 | А240 | 200 | 1 | 16 | 1.56 |  |  |  | сечение 4-4 «12 хом.Ø8 ш.200»; АС-42 ведомость деталей поз.12 L=1560 | по проекту |  | Колонны, диафрагмы | 0 | Дм-2 | 3
859 | 3 этаж (отм. +7.550…+11.150) | Диафрагмы | А/2 | Дм-2 | 15 | Хомут торцевого элемента Ø8: 1 шт/ряд × 16 | 8 | А240 | 200 | 1 | 16 | 1.76 |  |  |  | сечение 4-4 «15 хом.Ø8 ш.200»; АС-42 ведомость деталей поз.15 L=1760 | по проекту |  | Колонны, диафрагмы | 0 | Дм-2 | 3
860 | 3 этаж (отм. +7.550…+11.150) | Диафрагмы | А/2 | Дм-2 | 10 | Хомут колонны наружный (100×12 у опор, 200 в середине) — 28 шт | 8 | А240 | 200 | 1 | 28 | 2.44 |  |  |  | АС-32 (2÷4 этаж: 50+100×12+200×n+100×12+50+600); АС-42 ведомость деталей поз.10 L=2440 | по проекту |  | Колонны, диафрагмы | 0 | Дм-2 | 3
861 | 3 этаж (отм. +7.550…+11.150) | Диафрагмы | А/2 | Дм-2 | 11 | Хомут колонны внутренний: 2 шт/ряд × 16 | 8 | А240 | 200 | 1 | 32 | 1.96 |  |  |  | сечение 4-4 «ш.200»; АС-42 ведомость деталей поз.11 L=1960 | по проекту |  | Колонны, диафрагмы | 0 | Дм-2 | 3
862 | 3 этаж (отм. +7.550…+11.150) | Диафрагмы | А/2 | Дм-2 | 13 | Шпилька ш.400 в шахм. порядке: 6 мест × 8 рядов | 8 | А240 | 200 | 1 | 48 | 0.53 |  |  |  | сечение 4-4, прим.6; АС-42 ведомость деталей поз.13 L=530 | по проекту |  | Колонны, диафрагмы | 0 | Дм-2 | 3
863 | 3 этаж (отм. +7.550…+11.150) | Диафрагмы | Г/2 | Дм-3 | 2 | Вертикальные: колонна, угловые 4Ø28 | 28 | А500С | — | 1 | 4 | 3.6 |  |  |  | АС-39 сеч.2-2 «2, 3 этаж»; прим.1,3 | по проекту | стык ванной сваркой (Ø≥20), длина = высота этажа 3,6 м. поз.2 | Колонны, диафрагмы | 0 | Дм-3 | 3
864 | 3 этаж (отм. +7.550…+11.150) | Диафрагмы | Г/2 | Дм-3 | 5 | Вертикальные: колонна 8Ø20 | 20 | А500С | — | 1 | 8 | 3.6 |  |  |  | АС-39 сеч.2-2 «2, 3 этаж»; прим.1,3 | по проекту | стык ванной сваркой (Ø≥20), длина = высота этажа 3,6 м. поз.5 | Колонны, диафрагмы | 0 | Дм-3 | 3
865 | 3 этаж (отм. +7.550…+11.150) | Диафрагмы | Г/2 | Дм-3 | 3 | Вертикальные: полка: 2 торцевых эл-та по 6 («3Ø25» + 3 симметр.) | 25 | А500С | — | 1 | 12 | 3.6 |  |  |  | АС-39 сеч.2-2 «2, 3 этаж»; прим.1,3 | по проекту | стык ванной сваркой (Ø≥20), длина = высота этажа 3,6 м. «3 3Ø25» ×2 | Колонны, диафрагмы | 0 | Дм-3 | 3
866 | 3 этаж (отм. +7.550…+11.150) | Диафрагмы | Г/2 | Дм-3 | 6 | Вертикальные: полка, стенка («2Ø18» + 2 симметр., ×2 стороны) | 18 | А500С | — | 1 | 8 | 3.744 |  |  |  | АС-39 сеч.2-2 «2, 3 этаж»; прим.1,3 | по проекту | нахлёст 8d со сваркой (Ø≤18), учтён в длине. «6 2Ø18» ×2 | Колонны, диафрагмы | 0 | Дм-3 | 3
867 | 3 этаж (отм. +7.550…+11.150) | Диафрагмы | Г/2 | Дм-3 | 6 | Вертикальные: ребро, стенка («3Ø18» + 3 симметр.) | 18 | А500С | — | 1 | 6 | 3.744 |  |  |  | АС-39 сеч.2-2 «2, 3 этаж»; прим.1,3 | по проекту | нахлёст 8d со сваркой (Ø≤18), учтён в длине. «6 3Ø18» | Колонны, диафрагмы | 0 | Дм-3 | 3
868 | 3 этаж (отм. +7.550…+11.150) | Диафрагмы | Г/2 | Дм-3 | 3 | Вертикальные: ребро, торцевой эл-т («3Ø25» + 3 симметр.) | 25 | А500С | — | 1 | 6 | 3.6 |  |  |  | АС-39 сеч.2-2 «2, 3 этаж»; прим.1,3 | по проекту | стык ванной сваркой (Ø≥20), длина = высота этажа 3,6 м. «3 3Ø25» | Колонны, диафрагмы | 0 | Дм-3 | 3
869 | 3 этаж (отм. +7.550…+11.150) | Диафрагмы | Г/2 | Дм-3 | гор. | Горизонтальные «Осн. стержни»: полка вдоль оси Г, L=2000-2×25 | 14 | А500С | 200 | 1 | 32 | 1.95 |  |  |  | АС-39 развертка 3 этажа, шаг 200x14+100 (16 рядов × 2 грани) | по геометрии (уточнить) | развертка «Осн. стержни Ø14» (3 этаж) | Колонны, диафрагмы | 1 | Дм-3 | 3
870 | 3 этаж (отм. +7.550…+11.150) | Диафрагмы | Г/2 | Дм-3 | гор. | Горизонтальные «Осн. стержни»: ребро вдоль оси 2, L=1500-2×25 | 14 | А500С | 200 | 1 | 32 | 1.45 |  |  |  | АС-39 развертка 3 этажа, шаг 200x14+100 (16 рядов × 2 грани) | по геометрии (уточнить) | развертка «Осн. стержни Ø14» (3 этаж) | Колонны, диафрагмы | 1 | Дм-3 | 3
871 | 3 этаж (отм. +7.550…+11.150) | Диафрагмы | Г/2 | Дм-3 | доп. | Доп. стержни: ось Г над +7.550, 6Ø10 L=1950 | 10 | А500С | 200 | 1 | 6 | 1.95 |  |  |  | АС-39 развертка, выноска «Доп. стержень» | по проекту |  | Колонны, диафрагмы | 0 | Дм-3 | 3
872 | 3 этаж (отм. +7.550…+11.150) | Диафрагмы | Г/2 | Дм-3 | доп. | Доп. стержни: ось Г под ригелем +11.150, 6Ø10 L=1950 (выноска «12Ø10» на 2 группы) | 10 | А500С | 200 | 1 | 6 | 1.95 |  |  |  | АС-39 развертка, выноска «Доп. стержень» | по проекту |  | Колонны, диафрагмы | 0 | Дм-3 | 3
873 | 3 этаж (отм. +7.550…+11.150) | Диафрагмы | Г/2 | Дм-3 | доп. | Доп. стержни: ось 2 над +7.550, 6Ø10 L=1450 | 10 | А500С | 200 | 1 | 6 | 1.45 |  |  |  | АС-39 развертка, выноска «Доп. стержень» | по проекту |  | Колонны, диафрагмы | 0 | Дм-3 | 3
874 | 3 этаж (отм. +7.550…+11.150) | Диафрагмы | Г/2 | Дм-3 | доп. | Доп. стержни: ось 2 под ригелем +11.150, 6Ø10 L=1450 | 10 | А500С | 200 | 1 | 6 | 1.45 |  |  |  | АС-39 развертка, выноска «Доп. стержень» | по проекту |  | Колонны, диафрагмы | 0 | Дм-3 | 3
875 | 3 этаж (отм. +7.550…+11.150) | Диафрагмы | Г/2 | Дм-3 | доп. верт. | Доп. вертикальные стержни: ось Г, торцевые эл-ты полки у +11.150: «по 4Ø16 L=1600» × 2 места | 16 | А500С | — | 1 | 8 | 1.6 |  |  |  | АС-38 развертка по оси Г «Доп. стержень по 4Ø16 А500С L-1600»; АС-39 сеч.2-2 «Доп. стержни» | по геометрии (уточнить) | На сечении — мелкие точки с выноской «Доп. стержни»; длина по выноске на развёртке, без нахлёста. | Колонны, диафрагмы | 1 | Дм-3 | 3
876 | 3 этаж (отм. +7.550…+11.150) | Диафрагмы | Г/2 | Дм-3 | 14 | П-образный стержень на торцах: 3 шт/ряд × 16 рядов | 10 | А240 | 200 | 1 | 48 | 1.33 |  |  |  | сечение 2-2; АС-42 ведомость деталей поз.14 L=1330 | по проекту |  | Колонны, диафрагмы | 0 | Дм-3 | 3
877 | 3 этаж (отм. +7.550…+11.150) | Диафрагмы | Г/2 | Дм-3 | 12 | Хомут торцевого элемента полки Ø8: 2 шт/ряд × 16 | 8 | А240 | 200 | 1 | 32 | 1.56 |  |  |  | сечение 2-2 «12 хом.Ø8 ш.200»; АС-42 ведомость деталей поз.12 L=1560 | по проекту |  | Колонны, диафрагмы | 0 | Дм-3 | 3
878 | 3 этаж (отм. +7.550…+11.150) | Диафрагмы | Г/2 | Дм-3 | 15 | Хомут торцевого элемента Ø8: 1 шт/ряд × 16 | 8 | А240 | 200 | 1 | 16 | 1.76 |  |  |  | сечение 2-2 «15 хом.Ø8 ш.200»; АС-42 ведомость деталей поз.15 L=1760 | по проекту |  | Колонны, диафрагмы | 0 | Дм-3 | 3
879 | 3 этаж (отм. +7.550…+11.150) | Диафрагмы | Г/2 | Дм-3 | 10 | Хомут колонны наружный (100×12 у опор, 200 в середине) — 28 шт | 8 | А240 | 200 | 1 | 28 | 2.44 |  |  |  | АС-32 (2÷4 этаж: 50+100×12+200×n+100×12+50+600); АС-42 ведомость деталей поз.10 L=2440 | по проекту |  | Колонны, диафрагмы | 0 | Дм-3 | 3
880 | 3 этаж (отм. +7.550…+11.150) | Диафрагмы | Г/2 | Дм-3 | 11 | Хомут колонны внутренний: 2 шт/ряд × 16 | 8 | А240 | 200 | 1 | 32 | 1.96 |  |  |  | сечение 2-2 «ш.200»; АС-42 ведомость деталей поз.11 L=1960 | по проекту |  | Колонны, диафрагмы | 0 | Дм-3 | 3
881 | 3 этаж (отм. +7.550…+11.150) | Диафрагмы | Г/2 | Дм-3 | 13 | Шпилька ш.400 в шахм. порядке: 8 мест × 8 рядов | 8 | А240 | 200 | 1 | 64 | 0.53 |  |  |  | сечение 2-2, прим.6; АС-42 ведомость деталей поз.13 L=530 | по проекту |  | Колонны, диафрагмы | 0 | Дм-3 | 3
882 | 3 этаж (отм. +7.550…+11.150) | Диафрагмы | Г/3 | Дм-4 | 2 | Вертикальные: колонна, угловые 4Ø28 | 28 | А500С | — | 1 | 4 | 3.6 |  |  |  | АС-40 сеч.2-2 «2÷5 этаж»; прим.1,3 | по проекту | стык ванной сваркой (Ø≥20), длина = высота этажа 3,6 м. поз.2 | Колонны, диафрагмы | 0 | Дм-4 | 3
883 | 3 этаж (отм. +7.550…+11.150) | Диафрагмы | Г/3 | Дм-4 | 5 | Вертикальные: колонна 8Ø20 («2Ø20» ×2 + симметр.) | 20 | А500С | — | 1 | 8 | 3.6 |  |  |  | АС-40 сеч.2-2 «2÷5 этаж»; прим.1,3 | по проекту | стык ванной сваркой (Ø≥20), длина = высота этажа 3,6 м. поз.5 | Колонны, диафрагмы | 0 | Дм-4 | 3
884 | 3 этаж (отм. +7.550…+11.150) | Диафрагмы | Г/3 | Дм-4 | 7 | Вертикальные: стенка («3Ø16» + 3 симметр.) | 16 | А500С | — | 1 | 6 | 3.728 |  |  |  | АС-40 сеч.2-2 «2÷5 этаж»; прим.1,3 | по проекту | нахлёст 8d со сваркой (Ø≤18), учтён в длине. «7 3Ø16» | Колонны, диафрагмы | 0 | Дм-4 | 3
885 | 3 этаж (отм. +7.550…+11.150) | Диафрагмы | Г/3 | Дм-4 | 3 | Вертикальные: торцевой эл-т («3Ø25» + 3 симметр.) | 25 | А500С | — | 1 | 6 | 3.6 |  |  |  | АС-40 сеч.2-2 «2÷5 этаж»; прим.1,3 | по проекту | стык ванной сваркой (Ø≥20), длина = высота этажа 3,6 м. «3 3Ø25» | Колонны, диафрагмы | 0 | Дм-4 | 3
886 | 3 этаж (отм. +7.550…+11.150) | Диафрагмы | Г/3 | Дм-4 | гор. | Горизонтальные «Осн. стержни»: вдоль оси Г, L=1500-2×25 | 14 | А500С | 200 | 1 | 32 | 1.45 |  |  |  | АС-40 развертка 3 этажа, шаг 200x14+100 (16 рядов × 2 грани) | по геометрии (уточнить) | развертка «Осн. стержни Ø14» (3 этаж) | Колонны, диафрагмы | 1 | Дм-4 | 3
887 | 3 этаж (отм. +7.550…+11.150) | Диафрагмы | Г/3 | Дм-4 | доп. | Доп. стержни: над +7.550, 6Ø14 L=1450 | 14 | А500С | 200 | 1 | 6 | 1.45 |  |  |  | АС-40 развертка, выноска «Доп. стержень» | по проекту |  | Колонны, диафрагмы | 0 | Дм-4 | 3
888 | 3 этаж (отм. +7.550…+11.150) | Диафрагмы | Г/3 | Дм-4 | доп. | Доп. стержни: под ригелем +11.150, 6Ø12 L=1450 | 12 | А500С | 200 | 1 | 6 | 1.45 |  |  |  | АС-40 развертка, выноска «Доп. стержень» | по проекту |  | Колонны, диафрагмы | 0 | Дм-4 | 3
889 | 3 этаж (отм. +7.550…+11.150) | Диафрагмы | Г/3 | Дм-4 | 14 | П-образный стержень на торцах: 1 шт/ряд × 16 рядов | 10 | А240 | 200 | 1 | 16 | 1.33 |  |  |  | сечение 2-2; АС-42 ведомость деталей поз.14 L=1330 | по проекту |  | Колонны, диафрагмы | 0 | Дм-4 | 3
890 | 3 этаж (отм. +7.550…+11.150) | Диафрагмы | Г/3 | Дм-4 | 15 | Хомут торцевого элемента Ø8: 1 шт/ряд × 16 | 8 | А240 | 200 | 1 | 16 | 1.76 |  |  |  | сечение 2-2 «15 хом.Ø8 ш.200»; АС-42 ведомость деталей поз.15 L=1760 | по проекту |  | Колонны, диафрагмы | 0 | Дм-4 | 3
891 | 3 этаж (отм. +7.550…+11.150) | Диафрагмы | Г/3 | Дм-4 | 10 | Хомут колонны наружный (100×12 у опор, 200 в середине) — 28 шт | 8 | А240 | 200 | 1 | 28 | 2.44 |  |  |  | АС-32 (2÷4 этаж: 50+100×12+200×n+100×12+50+600); АС-42 ведомость деталей поз.10 L=2440 | по проекту |  | Колонны, диафрагмы | 0 | Дм-4 | 3
892 | 3 этаж (отм. +7.550…+11.150) | Диафрагмы | Г/3 | Дм-4 | 11 | Хомут колонны внутренний: 2 шт/ряд × 16 | 8 | А240 | 200 | 1 | 32 | 1.96 |  |  |  | сечение 2-2 «ш.200»; АС-42 ведомость деталей поз.11 L=1960 | по проекту |  | Колонны, диафрагмы | 0 | Дм-4 | 3
893 | 3 этаж (отм. +7.550…+11.150) | Диафрагмы | Г/3 | Дм-4 | 13 | Шпилька ш.400 в шахм. порядке: 3 мест × 8 рядов | 8 | А240 | 200 | 1 | 24 | 0.53 |  |  |  | сечение 2-2, прим.6; АС-42 ведомость деталей поз.13 L=530 | по проекту |  | Колонны, диафрагмы | 0 | Дм-4 | 3
894 | 3 этаж (отм. +7.550…+11.150) | Диафрагмы | Г/4 | Дм-5 | 2 | Вертикальные: колонна, угловые 4Ø28 | 28 | А500С | — | 1 | 4 | 3.6 |  |  |  | АС-42 сеч.3-3 «3÷5 этаж»; прим.1,3 | по проекту | стык ванной сваркой (Ø≥20), длина = высота этажа 3,6 м. поз.2 | Колонны, диафрагмы | 0 | Дм-5 | 3
895 | 3 этаж (отм. +7.550…+11.150) | Диафрагмы | Г/4 | Дм-5 | 5 | Вертикальные: колонна 8Ø20 («2Ø20» ×2 + симметр.) | 20 | А500С | — | 1 | 8 | 3.6 |  |  |  | АС-42 сеч.3-3 «3÷5 этаж»; прим.1,3 | по проекту | стык ванной сваркой (Ø≥20), длина = высота этажа 3,6 м. поз.5 | Колонны, диафрагмы | 0 | Дм-5 | 3
896 | 3 этаж (отм. +7.550…+11.150) | Диафрагмы | Г/4 | Дм-5 | 4 | Вертикальные: полка, торцевой эл-т («3Ø22» + 3 симметр.) | 22 | А500С | — | 1 | 6 | 3.6 |  |  |  | АС-42 сеч.3-3 «3÷5 этаж»; прим.1,3 | по проекту | стык ванной сваркой (Ø≥20), длина = высота этажа 3,6 м. «4 3Ø22» | Колонны, диафрагмы | 0 | Дм-5 | 3
897 | 3 этаж (отм. +7.550…+11.150) | Диафрагмы | Г/4 | Дм-5 | 8 | Вертикальные: полка, стенка («2Ø14» + 2 симметр.) | 14 | А500С | — | 1 | 4 | 3.712 |  |  |  | АС-42 сеч.3-3 «3÷5 этаж»; прим.1,3 | по проекту | нахлёст 8d со сваркой (Ø≤18), учтён в длине. «8 2Ø14» | Колонны, диафрагмы | 0 | Дм-5 | 3
898 | 3 этаж (отм. +7.550…+11.150) | Диафрагмы | Г/4 | Дм-5 | 8 | Вертикальные: ребро, стенка («3Ø14» + 3 симметр.) | 14 | А500С | — | 1 | 6 | 3.712 |  |  |  | АС-42 сеч.3-3 «3÷5 этаж»; прим.1,3 | по проекту | нахлёст 8d со сваркой (Ø≤18), учтён в длине. «8 3Ø14» | Колонны, диафрагмы | 0 | Дм-5 | 3
899 | 3 этаж (отм. +7.550…+11.150) | Диафрагмы | Г/4 | Дм-5 | 4 | Вертикальные: ребро, торцевой эл-т («3Ø22» + 3 симметр.) | 22 | А500С | — | 1 | 6 | 3.6 |  |  |  | АС-42 сеч.3-3 «3÷5 этаж»; прим.1,3 | по проекту | стык ванной сваркой (Ø≥20), длина = высота этажа 3,6 м. «4 3Ø22» | Колонны, диафрагмы | 0 | Дм-5 | 3
900 | 3 этаж (отм. +7.550…+11.150) | Диафрагмы | Г/4 | Дм-5 | гор. | Горизонтальные «Осн. стержни»: полка вдоль оси Г, L=1300-2×25 | 12 | А500С | 200 | 1 | 32 | 1.25 |  |  |  | АС-42 развертка 3 этажа, шаг 200x14+100 (16 рядов × 2 грани) | по геометрии (уточнить) | развертка «Осн. стержни Ø12» (3 этаж) | Колонны, диафрагмы | 1 | Дм-5 | 3
901 | 3 этаж (отм. +7.550…+11.150) | Диафрагмы | Г/4 | Дм-5 | гор. | Горизонтальные «Осн. стержни»: ребро вдоль оси 4, L=1500-2×25 | 14 | А500С | 200 | 1 | 32 | 1.45 |  |  |  | АС-42 развертка 3 этажа, шаг 200x14+100 (16 рядов × 2 грани) | по геометрии (уточнить) | развертка «Осн. стержни Ø14» (3 этаж) | Колонны, диафрагмы | 1 | Дм-5 | 3
902 | 3 этаж (отм. +7.550…+11.150) | Диафрагмы | Г/4 | Дм-5 | доп. | Доп. стержни: ось Г над +7.550, 6Ø12 L=1250 (вторая половина выноски «12Ø12») | 12 | А500С | 200 | 1 | 6 | 1.25 |  |  |  | АС-42 развертка, выноска «Доп. стержень» | по проекту |  | Колонны, диафрагмы | 0 | Дм-5 | 3
903 | 3 этаж (отм. +7.550…+11.150) | Диафрагмы | Г/4 | Дм-5 | доп. | Доп. стержни: ось Г под ригелем +11.150, 6Ø10 L=1250 (выноска «12Ø10» на 2 группы) | 10 | А500С | 200 | 1 | 6 | 1.25 |  |  |  | АС-42 развертка, выноска «Доп. стержень» | по проекту |  | Колонны, диафрагмы | 0 | Дм-5 | 3
904 | 3 этаж (отм. +7.550…+11.150) | Диафрагмы | Г/4 | Дм-5 | доп. | Доп. стержни: ось 4 над +7.550, 6Ø14 L=1450 | 14 | А500С | 200 | 1 | 6 | 1.45 |  |  |  | АС-42 развертка, выноска «Доп. стержень» | по проекту |  | Колонны, диафрагмы | 0 | Дм-5 | 3
905 | 3 этаж (отм. +7.550…+11.150) | Диафрагмы | Г/4 | Дм-5 | доп. | Доп. стержни: ось 4 под ригелем +11.150, 6Ø14 L=1450 | 14 | А500С | 200 | 1 | 6 | 1.45 |  |  |  | АС-42 развертка, выноска «Доп. стержень» | по проекту |  | Колонны, диафрагмы | 0 | Дм-5 | 3
906 | 3 этаж (отм. +7.550…+11.150) | Диафрагмы | Г/4 | Дм-5 | 14 | П-образный стержень на торцах: 2 шт/ряд × 16 рядов | 10 | А240 | 200 | 1 | 32 | 1.33 |  |  |  | сечение 3-3; АС-42 ведомость деталей поз.14 L=1330 | по проекту |  | Колонны, диафрагмы | 0 | Дм-5 | 3
907 | 3 этаж (отм. +7.550…+11.150) | Диафрагмы | Г/4 | Дм-5 | 12 | Хомут торцевого элемента полки Ø8: 1 шт/ряд × 16 | 8 | А240 | 200 | 1 | 16 | 1.56 |  |  |  | сечение 3-3 «12 хом.Ø8 ш.200»; АС-42 ведомость деталей поз.12 L=1560 | по проекту |  | Колонны, диафрагмы | 0 | Дм-5 | 3
908 | 3 этаж (отм. +7.550…+11.150) | Диафрагмы | Г/4 | Дм-5 | 15 | Хомут торцевого элемента Ø8: 1 шт/ряд × 16 | 8 | А240 | 200 | 1 | 16 | 1.76 |  |  |  | сечение 3-3 «15 хом.Ø8 ш.200»; АС-42 ведомость деталей поз.15 L=1760 | по проекту |  | Колонны, диафрагмы | 0 | Дм-5 | 3
909 | 3 этаж (отм. +7.550…+11.150) | Диафрагмы | Г/4 | Дм-5 | 10 | Хомут колонны наружный (100×12 у опор, 200 в середине) — 28 шт | 8 | А240 | 200 | 1 | 28 | 2.44 |  |  |  | АС-32 (2÷4 этаж: 50+100×12+200×n+100×12+50+600); АС-42 ведомость деталей поз.10 L=2440 | по проекту |  | Колонны, диафрагмы | 0 | Дм-5 | 3
910 | 3 этаж (отм. +7.550…+11.150) | Диафрагмы | Г/4 | Дм-5 | 11 | Хомут колонны внутренний: 2 шт/ряд × 16 | 8 | А240 | 200 | 1 | 32 | 1.96 |  |  |  | сечение 3-3 «ш.200»; АС-42 ведомость деталей поз.11 L=1960 | по проекту |  | Колонны, диафрагмы | 0 | Дм-5 | 3
911 | 3 этаж (отм. +7.550…+11.150) | Диафрагмы | Г/4 | Дм-5 | 13 | Шпилька ш.400 в шахм. порядке: 5 мест × 8 рядов | 8 | А240 | 200 | 1 | 40 | 0.53 |  |  |  | сечение 3-3, прим.6; АС-42 ведомость деталей поз.13 L=530 | по проекту |  | Колонны, диафрагмы | 0 | Дм-5 | 3
3.2. КОЛОННЫ 600×600 вне диафрагм (15 шт) — сеч.2-2 (4Ø28+8Ø20), H=3,6 м
912 | 3 этаж (отм. +7.550…+11.150) | Колонны | ось А: А/1, А/3, А/5 | К-А | 2 | Вертикальные: угловые 4Ø28 (сеч.2-2) | 28 | А500С | — | 3 | 4 | 3.6 |  |  |  | АС-28 сеч.«1-1 (2-2)» поз.(2) 4Ø28; на рамах АС-20…23 выноска «2-2 4Ø28 / 8Ø20» во 2 этаже; выше до 3 этажа других выносок нет — принято 2-2 | по проекту | Длина = высота этажа 3,6 м (стык ванной сваркой, разбежка 800/500). | Колонны, диафрагмы | 0 | К-А | 3
913 | 3 этаж (отм. +7.550…+11.150) | Колонны | ось А: А/1, А/3, А/5 | К-А | 5 | Вертикальные: промежуточные 8Ø20 (сеч.2-2) | 20 | А500С | — | 3 | 8 | 3.6 |  |  |  | АС-28 сеч.2-2 поз.5 | по проекту | Длина = 3,6 м, стык ванной сваркой. | Колонны, диафрагмы | 0 | К-А | 3
914 | 3 этаж (отм. +7.550…+11.150) | Колонны | ось А: А/1, А/3, А/5 | К-А | 10 | Хомут наружный Ø8 L=2440: 13 + 2 + 13 = 28 шт | 8 | А240 | 100/200 | 3 | 28 | 2.44 |  |  |  | АС-32 схема хомутов колонн (2÷4 этаж 3600: 50+100×12+200×n+100×12+50+600); АС-28 поз.10 L=2440 | по проекту |  | Колонны, диафрагмы | 0 | К-А | 3
915 | 3 этаж (отм. +7.550…+11.150) | Колонны | ось А: А/1, А/3, А/5 | К-А | 11 | Хомут внутренний Ø8 L=1960 ш.200: 2 шт × 16 рядов | 8 | А240 | 200 | 3 | 32 | 1.96 |  |  |  | АС-28 «11 хом.Ø8 ш.200», поз.11 L=1960 | по проекту |  | Колонны, диафрагмы | 0 | К-А | 3
916 | 3 этаж (отм. +7.550…+11.150) | Колонны | ось Б: Б/1, Б/2, Б/3, Б/4, Б/5 | К-Б | 2 | Вертикальные: угловые 4Ø28 (сеч.2-2) | 28 | А500С | — | 5 | 4 | 3.6 |  |  |  | АС-28 сеч.«1-1 (2-2)» поз.(2) 4Ø28; на рамах АС-20…23 выноска «2-2 4Ø28 / 8Ø20» во 2 этаже; выше до 3 этажа других выносок нет — принято 2-2 | по проекту | Длина = высота этажа 3,6 м (стык ванной сваркой, разбежка 800/500). | Колонны, диафрагмы | 0 | К-Б | 3
917 | 3 этаж (отм. +7.550…+11.150) | Колонны | ось Б: Б/1, Б/2, Б/3, Б/4, Б/5 | К-Б | 5 | Вертикальные: промежуточные 8Ø20 (сеч.2-2) | 20 | А500С | — | 5 | 8 | 3.6 |  |  |  | АС-28 сеч.2-2 поз.5 | по проекту | Длина = 3,6 м, стык ванной сваркой. | Колонны, диафрагмы | 0 | К-Б | 3
918 | 3 этаж (отм. +7.550…+11.150) | Колонны | ось Б: Б/1, Б/2, Б/3, Б/4, Б/5 | К-Б | 10 | Хомут наружный Ø8 L=2440: 13 + 2 + 13 = 28 шт | 8 | А240 | 100/200 | 5 | 28 | 2.44 |  |  |  | АС-32 схема хомутов колонн (2÷4 этаж 3600: 50+100×12+200×n+100×12+50+600); АС-28 поз.10 L=2440 | по проекту |  | Колонны, диафрагмы | 0 | К-Б | 3
919 | 3 этаж (отм. +7.550…+11.150) | Колонны | ось Б: Б/1, Б/2, Б/3, Б/4, Б/5 | К-Б | 11 | Хомут внутренний Ø8 L=1960 ш.200: 2 шт × 16 рядов | 8 | А240 | 200 | 5 | 32 | 1.96 |  |  |  | АС-28 «11 хом.Ø8 ш.200», поз.11 L=1960 | по проекту |  | Колонны, диафрагмы | 0 | К-Б | 3
920 | 3 этаж (отм. +7.550…+11.150) | Колонны | ось В: В/1, В/2, В/3, В/4, В/5 | К-В | 2 | Вертикальные: угловые 4Ø28 (сеч.2-2) | 28 | А500С | — | 5 | 4 | 3.6 |  |  |  | АС-28 сеч.«1-1 (2-2)» поз.(2) 4Ø28; на рамах АС-20…23 выноска «2-2 4Ø28 / 8Ø20» во 2 этаже; выше до 3 этажа других выносок нет — принято 2-2 | по проекту | Длина = высота этажа 3,6 м (стык ванной сваркой, разбежка 800/500). | Колонны, диафрагмы | 0 | К-В | 3
921 | 3 этаж (отм. +7.550…+11.150) | Колонны | ось В: В/1, В/2, В/3, В/4, В/5 | К-В | 5 | Вертикальные: промежуточные 8Ø20 (сеч.2-2) | 20 | А500С | — | 5 | 8 | 3.6 |  |  |  | АС-28 сеч.2-2 поз.5 | по проекту | Длина = 3,6 м, стык ванной сваркой. | Колонны, диафрагмы | 0 | К-В | 3
922 | 3 этаж (отм. +7.550…+11.150) | Колонны | ось В: В/1, В/2, В/3, В/4, В/5 | К-В | 10 | Хомут наружный Ø8 L=2440: 13 + 2 + 13 = 28 шт | 8 | А240 | 100/200 | 5 | 28 | 2.44 |  |  |  | АС-32 схема хомутов колонн (2÷4 этаж 3600: 50+100×12+200×n+100×12+50+600); АС-28 поз.10 L=2440 | по проекту |  | Колонны, диафрагмы | 0 | К-В | 3
923 | 3 этаж (отм. +7.550…+11.150) | Колонны | ось В: В/1, В/2, В/3, В/4, В/5 | К-В | 11 | Хомут внутренний Ø8 L=1960 ш.200: 2 шт × 16 рядов | 8 | А240 | 200 | 5 | 32 | 1.96 |  |  |  | АС-28 «11 хом.Ø8 ш.200», поз.11 L=1960 | по проекту |  | Колонны, диафрагмы | 0 | К-В | 3
924 | 3 этаж (отм. +7.550…+11.150) | Колонны | ось Г: Г/1, Г/5 | К-Г | 2 | Вертикальные: угловые 4Ø28 (сеч.2-2) | 28 | А500С | — | 2 | 4 | 3.6 |  |  |  | АС-28 сеч.«1-1 (2-2)» поз.(2) 4Ø28; на рамах АС-20…23 выноска «2-2 4Ø28 / 8Ø20» во 2 этаже; выше до 3 этажа других выносок нет — принято 2-2 | по проекту | Длина = высота этажа 3,6 м (стык ванной сваркой, разбежка 800/500). | Колонны, диафрагмы | 0 | К-Г | 3
925 | 3 этаж (отм. +7.550…+11.150) | Колонны | ось Г: Г/1, Г/5 | К-Г | 5 | Вертикальные: промежуточные 8Ø20 (сеч.2-2) | 20 | А500С | — | 2 | 8 | 3.6 |  |  |  | АС-28 сеч.2-2 поз.5 | по проекту | Длина = 3,6 м, стык ванной сваркой. | Колонны, диафрагмы | 0 | К-Г | 3
926 | 3 этаж (отм. +7.550…+11.150) | Колонны | ось Г: Г/1, Г/5 | К-Г | 10 | Хомут наружный Ø8 L=2440: 13 + 2 + 13 = 28 шт | 8 | А240 | 100/200 | 2 | 28 | 2.44 |  |  |  | АС-32 схема хомутов колонн (2÷4 этаж 3600: 50+100×12+200×n+100×12+50+600); АС-28 поз.10 L=2440 | по проекту |  | Колонны, диафрагмы | 0 | К-Г | 3
927 | 3 этаж (отм. +7.550…+11.150) | Колонны | ось Г: Г/1, Г/5 | К-Г | 11 | Хомут внутренний Ø8 L=1960 ш.200: 2 шт × 16 рядов | 8 | А240 | 200 | 2 | 32 | 1.96 |  |  |  | АС-28 «11 хом.Ø8 ш.200», поз.11 L=1960 | по проекту |  | Колонны, диафрагмы | 0 | К-Г | 3
3.3. РИГЕЛИ РАМ (450×600, сеч.4-4/5-5), 9 рам — отм. +11.150
928 | 3 этаж (отм. +7.550…+11.150) | Ригели | ось А (отм. +11.150) | Р-А | 2 | Продольные угловые 4Ø28 (сеч.4-4/5-5), сквозные, концы с Аш | 28 | А500С | — | 1 | 4 | 25.5 |  |  |  | АС-20 рама + АС-28 сеч.4-4/5-5 поз.2; длина = 25000+2×250 | по геометрии чертежа | Стыки ванной сваркой без нахлёста: 2 на стержень (всего 8). | Ригели, балки, плита, С-1 | 0 | Р-А | 3
929 | 3 этаж (отм. +7.550…+11.150) | Ригели | ось А (отм. +11.150) | Р-А | 6 | Продольные средние верх/низ 2Ø18 (сеч.4-4/5-5) | 18 | А500С | — | 1 | 2 | 25.5 |  |  |  | АС-28 сеч.4-4/5-5 поз.6 | по геометрии чертежа |  | Ригели, балки, плита, С-1 | 0 | Р-А | 3
930 | 3 этаж (отм. +7.550…+11.150) | Ригели | ось А (отм. +11.150) | Р-А | 6-нахл | Нахлёсты стыков к поз. «Продольные средние верх/низ 2Ø18 (сеч.4-4/5-5)» (L=25.500 м > 11,7 м): 3 куска, 2 стык(а) на стержень × 2 стерж. | 18 | А500С | — | 2 | 2 | 0.144 |  |  |  | АС-19 прим.1: Ø18 и менее — внахлёстку электродуговой сваркой, Lшва=8d = 144 мм | по проекту (стыковка прутков 11,7 м) | Чистая длина 25.500 м; кусков 3; стыков 2; Lнахл=2×0.144=0.288 м на стержень | Ригели, балки, плита, С-1 | 0 | Р-А | 3
931 | 3 этаж (отм. +7.550…+11.150) | Ригели | ось А (отм. +11.150) | Р-А | 7 | Боковые стержни 2Ø16 (сеч.4-4/5-5) | 16 | А500С | — | 1 | 2 | 25.5 |  |  |  | АС-28 сеч.4-4/5-5 «Боковые стержни 2Ø16» | по геометрии чертежа |  | Ригели, балки, плита, С-1 | 0 | Р-А | 3
932 | 3 этаж (отм. +7.550…+11.150) | Ригели | ось А (отм. +11.150) | Р-А | 7-нахл | Нахлёсты стыков к поз. «Боковые стержни 2Ø16 (сеч.4-4/5-5)» (L=25.500 м > 11,7 м): 3 куска, 2 стык(а) на стержень × 2 стерж. | 16 | А500С | — | 2 | 2 | 0.128 |  |  |  | АС-19 прим.1: Ø18 и менее — внахлёстку электродуговой сваркой, Lшва=8d = 128 мм | по проекту (стыковка прутков 11,7 м) | Чистая длина 25.500 м; кусков 3; стыков 2; Lнахл=2×0.128=0.256 м на стержень | Ригели, балки, плита, С-1 | 0 | Р-А | 3
933 | 3 этаж (отм. +7.550…+11.150) | Ригели | ось А (отм. +11.150) | Р-А | ОС | ОС верх: 2Ø28, участок 0…1800 мм + 250 до торца | 28 | А500С | — | 1 | 2 | 2.05 |  |  |  | АС-20 (отм. 11.150): выноска «ОС 2Ø28 А500С»; длина по привязкам отдельных стержней | по геометрии чертежа | Координаты от оси 1: 0…1800 мм; конец до торца крайней колонны (+250) | Ригели, балки, плита, С-1 | 0 | Р-А | 3
934 | 3 этаж (отм. +7.550…+11.150) | Ригели | ось А (отм. +11.150) | Р-А | ОС | ОС верх: 2Ø32, участок 4700…9200 мм | 32 | А500С | — | 1 | 2 | 4.5 |  |  |  | АС-20 (отм. 11.150): выноска «ОС 2Ø32 А500С»; длина по привязкам отдельных стержней | по геометрии чертежа | Координаты от оси 1: 4700…9200 мм | Ригели, балки, плита, С-1 | 0 | Р-А | 3
935 | 3 этаж (отм. +7.550…+11.150) | Ригели | ось А (отм. +11.150) | Р-А | ОС | ОС верх: 2Ø28, участок 11800…15100 мм | 28 | А500С | — | 1 | 2 | 3.3 |  |  |  | АС-20 (отм. 11.150): выноска «ОС 2Ø28 А500С»; длина по привязкам отдельных стержней | по геометрии чертежа | Координаты от оси 1: 11800…15100 мм | Ригели, балки, плита, С-1 | 0 | Р-А | 3
936 | 3 этаж (отм. +7.550…+11.150) | Ригели | ось А (отм. +11.150) | Р-А | ОС | ОС верх: 2Ø32, участок 17400…25000 мм + 250 до торца | 32 | А500С | — | 1 | 2 | 7.85 |  |  |  | АС-20 (отм. 11.150): выноска «ОС 2Ø32 А500С»; длина по привязкам отдельных стержней | по геометрии чертежа | Координаты от оси 1: 17400…25000 мм; конец до торца крайней колонны (+250) | Ригели, балки, плита, С-1 | 0 | Р-А | 3
937 | 3 этаж (отм. +7.550…+11.150) | Ригели | ось А (отм. +11.150) | Р-А | ОС | ОС низ: 2Ø16, участок 1800…4700 мм | 16 | А500С | — | 1 | 2 | 2.9 |  |  |  | АС-20 (отм. 11.150): выноска «ОС 2Ø16 А500С»; длина по привязкам отдельных стержней | по геометрии чертежа | Координаты от оси 1: 1800…4700 мм | Ригели, балки, плита, С-1 | 0 | Р-А | 3
938 | 3 этаж (отм. +7.550…+11.150) | Ригели | ось А (отм. +11.150) | Р-А | ОС | ОС низ: 2Ø14, участок 6500…9200 мм | 14 | А500С | — | 1 | 2 | 2.7 |  |  |  | АС-20 (отм. 11.150): выноска «ОС 2Ø14 А500С»; длина по привязкам отдельных стержней | по геометрии чертежа | Координаты от оси 1: 6500…9200 мм | Ригели, балки, плита, С-1 | 0 | Р-А | 3
939 | 3 этаж (отм. +7.550…+11.150) | Ригели | ось А (отм. +11.150) | Р-А | ОС | ОС низ: 2Ø16, участок 11800…15100 мм | 16 | А500С | — | 1 | 2 | 3.3 |  |  |  | АС-20 (отм. 11.150): выноска «ОС 2Ø16 А500С»; длина по привязкам отдельных стержней | по геометрии чертежа | Координаты от оси 1: 11800…15100 мм | Ригели, балки, плита, С-1 | 0 | Р-А | 3
940 | 3 этаж (отм. +7.550…+11.150) | Ригели | ось А (отм. +11.150) | Р-А | ОС | ОС низ: 2Ø28, участок 17400…25000 мм + 250 до торца | 28 | А500С | — | 1 | 2 | 7.85 |  |  |  | АС-20 (отм. 11.150): выноска «ОС 2Ø28 А500С»; длина по привязкам отдельных стержней | по геометрии чертежа | Координаты от оси 1: 17400…25000 мм; конец до торца крайней колонны (+250) | Ригели, балки, плита, С-1 | 0 | Р-А | 3
941 | 3 этаж (отм. +7.550…+11.150) | Ригели | ось А (отм. +11.150) | Р-А | 12 | Хомут Ø8 L=2060 ш.100 у опор, ш.150 в пролёте, 80×4 у балок — вне заштрихованных участков | 8 | А240 | 100/150 | 1 | 134 | 2.06 |  |  |  | АС-28 поз.12; АС-29 «Расстановка хомутов в ригелях» | по проекту | Пролёты в свету [(300, 6200), (7500, 13200), (13800, 19000), (21000, 24700)] | Ригели, балки, плита, С-1 | 0 | Р-А | 3
942 | 3 этаж (отм. +7.550…+11.150) | Ригели | ось А (отм. +11.150) | Р-А | 13 | Хомут наружный Ø10 L=2060 ш.100 — заштрихованные участки | 10 | А240 | 100 | 1 | 34 | 2.06 |  |  |  | АС-20 штриховка у отм. 11.150; АС-28 Фрагмент №1, поз.13 | по проекту | Участки (мм): одинарные [(7500, 8700), (17600, 19000)], двойные [(21000, 22200)] | Ригели, балки, плита, С-1 | 0 | Р-А | 3
943 | 3 этаж (отм. +7.550…+11.150) | Ригели | ось А (отм. +11.150) | Р-А | 15 | Хомут внутренний Ø10 L=1600 ш.100 — участки двойных хомутов | 10 | А240 | 100 | 1 | 8 | 1.6 |  |  |  | АС-20 двойная штриховка; АС-28 Фрагмент №1, поз.15 | по проекту |  | Ригели, балки, плита, С-1 | 0 | Р-А | 3
944 | 3 этаж (отм. +7.550…+11.150) | Ригели | ось А (отм. +11.150) | Р-А | 17 | Шпилька вертикальная Ø8 L=750: ш.200 у опор, ш.150 в пролёте | 8 | А240 | 200/150 | 1 | 105 | 0.75 |  |  |  | АС-28 сеч.4-4/5-5 поз.17 | по проекту |  | Ригели, балки, плита, С-1 | 0 | Р-А | 3
945 | 3 этаж (отм. +7.550…+11.150) | Ригели | ось А (отм. +11.150) | Р-А | 16 | Шпилька горизонтальная Ø8 L=580 ш.300 | 8 | А240 | 300 | 1 | 70 | 0.58 |  |  |  | АС-28 «шп.Ø8 А240 ш.300», поз.16 L=580 | принято (уточнить) |  | Ригели, балки, плита, С-1 | 1 | Р-А | 3
946 | 3 этаж (отм. +7.550…+11.150) | Ригели | ось Б (отм. +11.150) | Р-Б | 2 | Продольные угловые 4Ø28 (сеч.4-4/5-5), сквозные, концы с Аш | 28 | А500С | — | 1 | 4 | 25.5 |  |  |  | АС-21 рама + АС-28 сеч.4-4/5-5 поз.2; длина = 25000+2×250 | по геометрии чертежа | Стыки ванной сваркой без нахлёста: 2 на стержень (всего 8). | Ригели, балки, плита, С-1 | 0 | Р-Б | 3
947 | 3 этаж (отм. +7.550…+11.150) | Ригели | ось Б (отм. +11.150) | Р-Б | 6 | Продольные средние верх/низ 2Ø18 (сеч.4-4/5-5) | 18 | А500С | — | 1 | 2 | 25.5 |  |  |  | АС-28 сеч.4-4/5-5 поз.6 | по геометрии чертежа |  | Ригели, балки, плита, С-1 | 0 | Р-Б | 3
948 | 3 этаж (отм. +7.550…+11.150) | Ригели | ось Б (отм. +11.150) | Р-Б | 6-нахл | Нахлёсты стыков к поз. «Продольные средние верх/низ 2Ø18 (сеч.4-4/5-5)» (L=25.500 м > 11,7 м): 3 куска, 2 стык(а) на стержень × 2 стерж. | 18 | А500С | — | 2 | 2 | 0.144 |  |  |  | АС-19 прим.1: Ø18 и менее — внахлёстку электродуговой сваркой, Lшва=8d = 144 мм | по проекту (стыковка прутков 11,7 м) | Чистая длина 25.500 м; кусков 3; стыков 2; Lнахл=2×0.144=0.288 м на стержень | Ригели, балки, плита, С-1 | 0 | Р-Б | 3
949 | 3 этаж (отм. +7.550…+11.150) | Ригели | ось Б (отм. +11.150) | Р-Б | 7 | Боковые стержни 2Ø16 (сеч.4-4/5-5) | 16 | А500С | — | 1 | 2 | 25.5 |  |  |  | АС-28 сеч.4-4/5-5 «Боковые стержни 2Ø16» | по геометрии чертежа |  | Ригели, балки, плита, С-1 | 0 | Р-Б | 3
950 | 3 этаж (отм. +7.550…+11.150) | Ригели | ось Б (отм. +11.150) | Р-Б | 7-нахл | Нахлёсты стыков к поз. «Боковые стержни 2Ø16 (сеч.4-4/5-5)» (L=25.500 м > 11,7 м): 3 куска, 2 стык(а) на стержень × 2 стерж. | 16 | А500С | — | 2 | 2 | 0.128 |  |  |  | АС-19 прим.1: Ø18 и менее — внахлёстку электродуговой сваркой, Lшва=8d = 128 мм | по проекту (стыковка прутков 11,7 м) | Чистая длина 25.500 м; кусков 3; стыков 2; Lнахл=2×0.128=0.256 м на стержень | Ригели, балки, плита, С-1 | 0 | Р-Б | 3
951 | 3 этаж (отм. +7.550…+11.150) | Ригели | ось Б (отм. +11.150) | Р-Б | ОС | ОС верх: 2Ø25, участок 0…1800 мм + 250 до торца | 25 | А500С | — | 1 | 2 | 2.05 |  |  |  | АС-21 (отм. 11.150): выноска «ОС 2Ø25 А500С»; длина по привязкам отдельных стержней | по геометрии чертежа | Координаты от оси 1: 0…1800 мм; конец до торца крайней колонны (+250) | Ригели, балки, плита, С-1 | 0 | Р-Б | 3
952 | 3 этаж (отм. +7.550…+11.150) | Ригели | ось Б (отм. +11.150) | Р-Б | ОС | ОС верх: 2Ø28, участок 4700…8400 мм | 28 | А500С | — | 1 | 2 | 3.7 |  |  |  | АС-21 (отм. 11.150): выноска «ОС 2Ø28 А500С»; длина по привязкам отдельных стержней | по геометрии чертежа | Координаты от оси 1: 4700…8400 мм | Ригели, балки, плита, С-1 | 0 | Р-Б | 3
953 | 3 этаж (отм. +7.550…+11.150) | Ригели | ось Б (отм. +11.150) | Р-Б | ОС | ОС верх ств.: 2Ø20, участок 4700…8400 мм | 20 | А500С | — | 1 | 2 | 3.7 |  |  |  | АС-21 (отм. 11.150): выноска «ОС 2Ø20 А500С»; длина по привязкам отдельных стержней | по геометрии чертежа | Координаты от оси 1: 4700…8400 мм | Ригели, балки, плита, С-1 | 0 | Р-Б | 3
954 | 3 этаж (отм. +7.550…+11.150) | Ригели | ось Б (отм. +11.150) | Р-Б | ОС | ОС верх: 2Ø28, участок 11600…15300 мм | 28 | А500С | — | 1 | 2 | 3.7 |  |  |  | АС-21 (отм. 11.150): выноска «ОС 2Ø28 А500С»; длина по привязкам отдельных стержней | по геометрии чертежа | Координаты от оси 1: 11600…15300 мм | Ригели, балки, плита, С-1 | 0 | Р-Б | 3
955 | 3 этаж (отм. +7.550…+11.150) | Ригели | ось Б (отм. +11.150) | Р-Б | ОС | ОС верх: 2Ø32, участок 18200…21800 мм | 32 | А500С | — | 1 | 2 | 3.6 |  |  |  | АС-21 (отм. 11.150): выноска «ОС 2Ø32 А500С»; длина по привязкам отдельных стержней | по геометрии чертежа | Координаты от оси 1: 18200…21800 мм | Ригели, балки, плита, С-1 | 0 | Р-Б | 3
956 | 3 этаж (отм. +7.550…+11.150) | Ригели | ось Б (отм. +11.150) | Р-Б | ОС | ОС верх: 2Ø25, участок 23200…25000 мм + 250 до торца | 25 | А500С | — | 1 | 2 | 2.05 |  |  |  | АС-21 (отм. 11.150): выноска «ОС 2Ø25 А500С»; длина по привязкам отдельных стержней | по геометрии чертежа | Координаты от оси 1: 23200…25000 мм; конец до торца крайней колонны (+250) | Ригели, балки, плита, С-1 | 0 | Р-Б | 3
957 | 3 этаж (отм. +7.550…+11.150) | Ригели | ось Б (отм. +11.150) | Р-Б | ОС | ОС низ: 2Ø16, участок 1800…4700 мм | 16 | А500С | — | 1 | 2 | 2.9 |  |  |  | АС-21 (отм. 11.150): выноска «ОС 2Ø16 А500С»; длина по привязкам отдельных стержней | по геометрии чертежа | Координаты от оси 1: 1800…4700 мм | Ригели, балки, плита, С-1 | 0 | Р-Б | 3
958 | 3 этаж (отм. +7.550…+11.150) | Ригели | ось Б (отм. +11.150) | Р-Б | ОС | ОС низ: 2Ø22, участок 8400…11600 мм | 22 | А500С | — | 1 | 2 | 3.2 |  |  |  | АС-21 (отм. 11.150): выноска «ОС 2Ø22 А500С»; длина по привязкам отдельных стержней | по геометрии чертежа | Координаты от оси 1: 8400…11600 мм | Ригели, балки, плита, С-1 | 0 | Р-Б | 3
959 | 3 этаж (отм. +7.550…+11.150) | Ригели | ось Б (отм. +11.150) | Р-Б | ОС | ОС низ: 2Ø16, участок 15300…21800 мм | 16 | А500С | — | 1 | 2 | 6.5 |  |  |  | АС-21 (отм. 11.150): выноска «ОС 2Ø16 А500С»; длина по привязкам отдельных стержней | по геометрии чертежа | Координаты от оси 1: 15300…21800 мм | Ригели, балки, плита, С-1 | 0 | Р-Б | 3
960 | 3 этаж (отм. +7.550…+11.150) | Ригели | ось Б (отм. +11.150) | Р-Б | ОС | ОС низ 2-й ряд: 2Ø14, участок 4700…8400 мм | 14 | А500С | — | 1 | 2 | 3.7 |  |  |  | АС-21 (отм. 11.150): выноска «ОС 2Ø14 А500С»; длина по привязкам отдельных стержней | по геометрии чертежа | Координаты от оси 1: 4700…8400 мм | Ригели, балки, плита, С-1 | 0 | Р-Б | 3
961 | 3 этаж (отм. +7.550…+11.150) | Ригели | ось Б (отм. +11.150) | Р-Б | ОС | ОС низ 2-й ряд: 2Ø14, участок 11600…15300 мм | 14 | А500С | — | 1 | 2 | 3.7 |  |  |  | АС-21 (отм. 11.150): выноска «ОС 2Ø14 А500С»; длина по привязкам отдельных стержней | по геометрии чертежа | Координаты от оси 1: 11600…15300 мм | Ригели, балки, плита, С-1 | 0 | Р-Б | 3
962 | 3 этаж (отм. +7.550…+11.150) | Ригели | ось Б (отм. +11.150) | Р-Б | ОС | Ос (бок) бок: 4Ø12, участок 4700…21800 мм | 12 | А500С | — | 1 | 4 | 17.1 |  |  |  | АС-21 (отм. 11.150): выноска «Ос (бок) 4Ø12 А500С»; длина по привязкам отдельных стержней | по геометрии чертежа | Координаты от оси 1: 4700…21800 мм | Ригели, балки, плита, С-1 | 0 | Р-Б | 3
963 | 3 этаж (отм. +7.550…+11.150) | Ригели | ось Б (отм. +11.150) | Р-Б | ОС-нахл | Нахлёсты стыков к поз. «Ос (бок) бок: 4Ø12, участок 4700…21800 мм» (L=17.100 м > 11,7 м): 2 куска, 1 стык(а) на стержень × 4 стерж. | 12 | А500С | — | 4 | 1 | 0.096 |  |  |  | АС-19 прим.1: Ø18 и менее — внахлёстку электродуговой сваркой, Lшва=8d = 96 мм | по проекту (стыковка прутков 11,7 м) | Чистая длина 17.100 м; кусков 2; стыков 1; Lнахл=1×0.096=0.096 м на стержень | Ригели, балки, плита, С-1 | 0 | Р-Б | 3
964 | 3 этаж (отм. +7.550…+11.150) | Ригели | ось Б (отм. +11.150) | Р-Б | 12 | Хомут Ø8 L=2060 ш.100 у опор, ш.150 в пролёте, 80×4 у балок — вне заштрихованных участков | 8 | А240 | 100/150 | 1 | 90 | 2.06 |  |  |  | АС-28 поз.12; АС-29 «Расстановка хомутов в ригелях» | по проекту | Пролёты в свету [(300, 6200), (6800, 13200), (13800, 19700), (20300, 24700)] | Ригели, балки, плита, С-1 | 0 | Р-Б | 3
965 | 3 этаж (отм. +7.550…+11.150) | Ригели | ось Б (отм. +11.150) | Р-Б | 13 | Хомут наружный Ø10 L=2060 ш.100 — заштрихованные участки | 10 | А240 | 100 | 1 | 105 | 2.06 |  |  |  | АС-21 штриховка у отм. 11.150; АС-28 Фрагмент №1, поз.13 | по проекту | Участки (мм): одинарные [(0, 1500), (7700, 12300), (13500, 14700), (16800, 18800)], двойные [(6500, 7700), (12300, 13500), (18800, 20000)] | Ригели, балки, плита, С-1 | 0 | Р-Б | 3
966 | 3 этаж (отм. +7.550…+11.150) | Ригели | ось Б (отм. +11.150) | Р-Б | 15 | Хомут внутренний Ø10 L=1600 ш.100 — участки двойных хомутов | 10 | А240 | 100 | 1 | 28 | 1.6 |  |  |  | АС-21 двойная штриховка; АС-28 Фрагмент №1, поз.15 | по проекту |  | Ригели, балки, плита, С-1 | 0 | Р-Б | 3
967 | 3 этаж (отм. +7.550…+11.150) | Ригели | ось Б (отм. +11.150) | Р-Б | 17 | Шпилька вертикальная Ø8 L=750: ш.200 у опор, ш.150 в пролёте | 8 | А240 | 200/150 | 1 | 109 | 0.75 |  |  |  | АС-28 сеч.4-4/5-5 поз.17 | по проекту |  | Ригели, балки, плита, С-1 | 0 | Р-Б | 3
968 | 3 этаж (отм. +7.550…+11.150) | Ригели | ось Б (отм. +11.150) | Р-Б | 16 | Шпилька горизонтальная Ø8 L=580 ш.300 | 8 | А240 | 300 | 1 | 77 | 0.58 |  |  |  | АС-28 «шп.Ø8 А240 ш.300», поз.16 L=580 | принято (уточнить) |  | Ригели, балки, плита, С-1 | 1 | Р-Б | 3
969 | 3 этаж (отм. +7.550…+11.150) | Ригели | ось В (отм. +11.150) | Р-В | 2 | Продольные угловые 4Ø28 (сеч.4-4/5-5), сквозные, концы с Аш | 28 | А500С | — | 1 | 4 | 25.5 |  |  |  | АС-22 рама + АС-28 сеч.4-4/5-5 поз.2; длина = 25000+2×250 | по геометрии чертежа | Стыки ванной сваркой без нахлёста: 2 на стержень (всего 8). | Ригели, балки, плита, С-1 | 0 | Р-В | 3
970 | 3 этаж (отм. +7.550…+11.150) | Ригели | ось В (отм. +11.150) | Р-В | 6 | Продольные средние верх/низ 2Ø18 (сеч.4-4/5-5) | 18 | А500С | — | 1 | 2 | 25.5 |  |  |  | АС-28 сеч.4-4/5-5 поз.6 | по геометрии чертежа |  | Ригели, балки, плита, С-1 | 0 | Р-В | 3
971 | 3 этаж (отм. +7.550…+11.150) | Ригели | ось В (отм. +11.150) | Р-В | 6-нахл | Нахлёсты стыков к поз. «Продольные средние верх/низ 2Ø18 (сеч.4-4/5-5)» (L=25.500 м > 11,7 м): 3 куска, 2 стык(а) на стержень × 2 стерж. | 18 | А500С | — | 2 | 2 | 0.144 |  |  |  | АС-19 прим.1: Ø18 и менее — внахлёстку электродуговой сваркой, Lшва=8d = 144 мм | по проекту (стыковка прутков 11,7 м) | Чистая длина 25.500 м; кусков 3; стыков 2; Lнахл=2×0.144=0.288 м на стержень | Ригели, балки, плита, С-1 | 0 | Р-В | 3
972 | 3 этаж (отм. +7.550…+11.150) | Ригели | ось В (отм. +11.150) | Р-В | 7 | Боковые стержни 2Ø16 (сеч.4-4/5-5) | 16 | А500С | — | 1 | 2 | 25.5 |  |  |  | АС-28 сеч.4-4/5-5 «Боковые стержни 2Ø16» | по геометрии чертежа |  | Ригели, балки, плита, С-1 | 0 | Р-В | 3
973 | 3 этаж (отм. +7.550…+11.150) | Ригели | ось В (отм. +11.150) | Р-В | 7-нахл | Нахлёсты стыков к поз. «Боковые стержни 2Ø16 (сеч.4-4/5-5)» (L=25.500 м > 11,7 м): 3 куска, 2 стык(а) на стержень × 2 стерж. | 16 | А500С | — | 2 | 2 | 0.128 |  |  |  | АС-19 прим.1: Ø18 и менее — внахлёстку электродуговой сваркой, Lшва=8d = 128 мм | по проекту (стыковка прутков 11,7 м) | Чистая длина 25.500 м; кусков 3; стыков 2; Lнахл=2×0.128=0.256 м на стержень | Ригели, балки, плита, С-1 | 0 | Р-В | 3
974 | 3 этаж (отм. +7.550…+11.150) | Ригели | ось В (отм. +11.150) | Р-В | ОС | ОС верх: 2Ø28, участок 0…1800 мм + 250 до торца | 28 | А500С | — | 1 | 2 | 2.05 |  |  |  | АС-22 (отм. 11.150): выноска «ОС 2Ø28 А500С»; длина по привязкам отдельных стержней | по геометрии чертежа | Координаты от оси 1: 0…1800 мм; конец до торца крайней колонны (+250) | Ригели, балки, плита, С-1 | 0 | Р-В | 3
975 | 3 этаж (отм. +7.550…+11.150) | Ригели | ось В (отм. +11.150) | Р-В | ОС | ОС верх: 2Ø28, участок 4700…8400 мм | 28 | А500С | — | 1 | 2 | 3.7 |  |  |  | АС-22 (отм. 11.150): выноска «ОС 2Ø28 А500С»; длина по привязкам отдельных стержней | по геометрии чертежа | Координаты от оси 1: 4700…8400 мм | Ригели, балки, плита, С-1 | 0 | Р-В | 3
976 | 3 этаж (отм. +7.550…+11.150) | Ригели | ось В (отм. +11.150) | Р-В | ОС | ОС верх ств.: 2Ø25, участок 4700…8400 мм | 25 | А500С | — | 1 | 2 | 3.7 |  |  |  | АС-22 (отм. 11.150): выноска «ОС 2Ø25 А500С»; длина по привязкам отдельных стержней | по геометрии чертежа | Координаты от оси 1: 4700…8400 мм | Ригели, балки, плита, С-1 | 0 | Р-В | 3
977 | 3 этаж (отм. +7.550…+11.150) | Ригели | ось В (отм. +11.150) | Р-В | ОС | ОС верх: 2Ø32, участок 11600…15300 мм | 32 | А500С | — | 1 | 2 | 3.7 |  |  |  | АС-22 (отм. 11.150): выноска «ОС 2Ø32 А500С»; длина по привязкам отдельных стержней | по геометрии чертежа | Координаты от оси 1: 11600…15300 мм | Ригели, балки, плита, С-1 | 0 | Р-В | 3
978 | 3 этаж (отм. +7.550…+11.150) | Ригели | ось В (отм. +11.150) | Р-В | ОС | ОС верх: 2Ø28, участок 18200…21800 мм | 28 | А500С | — | 1 | 2 | 3.6 |  |  |  | АС-22 (отм. 11.150): выноска «ОС 2Ø28 А500С»; длина по привязкам отдельных стержней | по геометрии чертежа | Координаты от оси 1: 18200…21800 мм | Ригели, балки, плита, С-1 | 0 | Р-В | 3
979 | 3 этаж (отм. +7.550…+11.150) | Ригели | ось В (отм. +11.150) | Р-В | ОС | ОС верх: 2Ø25, участок 23200…25000 мм + 250 до торца | 25 | А500С | — | 1 | 2 | 2.05 |  |  |  | АС-22 (отм. 11.150): выноска «ОС 2Ø25 А500С»; длина по привязкам отдельных стержней | по геометрии чертежа | Координаты от оси 1: 23200…25000 мм; конец до торца крайней колонны (+250) | Ригели, балки, плита, С-1 | 0 | Р-В | 3
980 | 3 этаж (отм. +7.550…+11.150) | Ригели | ось В (отм. +11.150) | Р-В | ОС | ОС верх 2-й ряд: 2Ø14, участок 7900…12100 мм | 14 | А500С | — | 1 | 2 | 4.2 |  |  |  | АС-22 (отм. 11.150): выноска «ОС 2Ø14 А500С»; длина по привязкам отдельных стержней | по геометрии чертежа | Координаты от оси 1: 7900…12100 мм | Ригели, балки, плита, С-1 | 0 | Р-В | 3
981 | 3 этаж (отм. +7.550…+11.150) | Ригели | ось В (отм. +11.150) | Р-В | ОС | ОС верх 2-й ряд: 2Ø14, участок 14800…18700 мм | 14 | А500С | — | 1 | 2 | 3.9 |  |  |  | АС-22 (отм. 11.150): выноска «ОС 2Ø14 А500С»; длина по привязкам отдельных стержней | по геометрии чертежа | Координаты от оси 1: 14800…18700 мм | Ригели, балки, плита, С-1 | 0 | Р-В | 3
982 | 3 этаж (отм. +7.550…+11.150) | Ригели | ось В (отм. +11.150) | Р-В | ОС | ОС низ: 2Ø16, участок 1800…4700 мм | 16 | А500С | — | 1 | 2 | 2.9 |  |  |  | АС-22 (отм. 11.150): выноска «ОС 2Ø16 А500С»; длина по привязкам отдельных стержней | по геометрии чертежа | Координаты от оси 1: 1800…4700 мм | Ригели, балки, плита, С-1 | 0 | Р-В | 3
983 | 3 этаж (отм. +7.550…+11.150) | Ригели | ось В (отм. +11.150) | Р-В | ОС | ОС низ: 2Ø22, участок 8400…11600 мм | 22 | А500С | — | 1 | 2 | 3.2 |  |  |  | АС-22 (отм. 11.150): выноска «ОС 2Ø22 А500С»; длина по привязкам отдельных стержней | по геометрии чертежа | Координаты от оси 1: 8400…11600 мм | Ригели, балки, плита, С-1 | 0 | Р-В | 3
984 | 3 этаж (отм. +7.550…+11.150) | Ригели | ось В (отм. +11.150) | Р-В | ОС | ОС низ: 2Ø16, участок 15300…21800 мм | 16 | А500С | — | 1 | 2 | 6.5 |  |  |  | АС-22 (отм. 11.150): выноска «ОС 2Ø16 А500С»; длина по привязкам отдельных стержней | по геометрии чертежа | Координаты от оси 1: 15300…21800 мм | Ригели, балки, плита, С-1 | 0 | Р-В | 3
985 | 3 этаж (отм. +7.550…+11.150) | Ригели | ось В (отм. +11.150) | Р-В | ОС | ОС низ 2-й ряд: 2Ø14, участок 4700…8400 мм | 14 | А500С | — | 1 | 2 | 3.7 |  |  |  | АС-22 (отм. 11.150): выноска «ОС 2Ø14 А500С»; длина по привязкам отдельных стержней | по геометрии чертежа | Координаты от оси 1: 4700…8400 мм | Ригели, балки, плита, С-1 | 0 | Р-В | 3
986 | 3 этаж (отм. +7.550…+11.150) | Ригели | ось В (отм. +11.150) | Р-В | ОС | ОС низ 2-й ряд: 2Ø14, участок 11600…15800 мм | 14 | А500С | — | 1 | 2 | 4.2 |  |  |  | АС-22 (отм. 11.150): выноска «ОС 2Ø14 А500С»; длина по привязкам отдельных стержней | по геометрии чертежа | Координаты от оси 1: 11600…15800 мм | Ригели, балки, плита, С-1 | 0 | Р-В | 3
987 | 3 этаж (отм. +7.550…+11.150) | Ригели | ось В (отм. +11.150) | Р-В | ОС | Ос (бок) бок: 4Ø12, участок 4700…21800 мм | 12 | А500С | — | 1 | 4 | 17.1 |  |  |  | АС-22 (отм. 11.150): выноска «Ос (бок) 4Ø12 А500С»; длина по привязкам отдельных стержней | по геометрии чертежа | Координаты от оси 1: 4700…21800 мм | Ригели, балки, плита, С-1 | 0 | Р-В | 3
988 | 3 этаж (отм. +7.550…+11.150) | Ригели | ось В (отм. +11.150) | Р-В | ОС-нахл | Нахлёсты стыков к поз. «Ос (бок) бок: 4Ø12, участок 4700…21800 мм» (L=17.100 м > 11,7 м): 2 куска, 1 стык(а) на стержень × 4 стерж. | 12 | А500С | — | 4 | 1 | 0.096 |  |  |  | АС-19 прим.1: Ø18 и менее — внахлёстку электродуговой сваркой, Lшва=8d = 96 мм | по проекту (стыковка прутков 11,7 м) | Чистая длина 17.100 м; кусков 2; стыков 1; Lнахл=1×0.096=0.096 м на стержень | Ригели, балки, плита, С-1 | 0 | Р-В | 3
989 | 3 этаж (отм. +7.550…+11.150) | Ригели | ось В (отм. +11.150) | Р-В | 12 | Хомут Ø8 L=2060 ш.100 у опор, ш.150 в пролёте, 80×4 у балок — вне заштрихованных участков | 8 | А240 | 100/150 | 1 | 78 | 2.06 |  |  |  | АС-28 поз.12; АС-29 «Расстановка хомутов в ригелях» | по проекту | Пролёты в свету [(300, 6200), (6800, 13200), (13800, 19700), (20300, 24700)] | Ригели, балки, плита, С-1 | 0 | Р-В | 3
990 | 3 этаж (отм. +7.550…+11.150) | Ригели | ось В (отм. +11.150) | Р-В | 13 | Хомут наружный Ø10 L=2060 ш.100 — заштрихованные участки | 10 | А240 | 100 | 1 | 124 | 2.06 |  |  |  | АС-22 штриховка у отм. 11.150; АС-28 Фрагмент №1, поз.13 | по проекту | Участки (мм): одинарные [(0, 1200)], двойные [(6500, 20000)] | Ригели, балки, плита, С-1 | 0 | Р-В | 3
991 | 3 этаж (отм. +7.550…+11.150) | Ригели | ось В (отм. +11.150) | Р-В | 15 | Хомут внутренний Ø10 L=1600 ш.100 — участки двойных хомутов | 10 | А240 | 100 | 1 | 115 | 1.6 |  |  |  | АС-22 двойная штриховка; АС-28 Фрагмент №1, поз.15 | по проекту |  | Ригели, балки, плита, С-1 | 0 | Р-В | 3
992 | 3 этаж (отм. +7.550…+11.150) | Ригели | ось В (отм. +11.150) | Р-В | 17 | Шпилька вертикальная Ø8 L=750: ш.200 у опор, ш.150 в пролёте | 8 | А240 | 200/150 | 1 | 54 | 0.75 |  |  |  | АС-28 сеч.4-4/5-5 поз.17 | по проекту |  | Ригели, балки, плита, С-1 | 0 | Р-В | 3
993 | 3 этаж (отм. +7.550…+11.150) | Ригели | ось В (отм. +11.150) | Р-В | 16 | Шпилька горизонтальная Ø8 L=580 ш.300 | 8 | А240 | 300 | 1 | 77 | 0.58 |  |  |  | АС-28 «шп.Ø8 А240 ш.300», поз.16 L=580 | принято (уточнить) |  | Ригели, балки, плита, С-1 | 1 | Р-В | 3
994 | 3 этаж (отм. +7.550…+11.150) | Ригели | ось Г (отм. +11.150) | Р-Г | 2 | Продольные угловые 4Ø28 (сеч.4-4/5-5), сквозные, концы с Аш | 28 | А500С | — | 1 | 4 | 25.5 |  |  |  | АС-23 рама + АС-28 сеч.4-4/5-5 поз.2; длина = 25000+2×250 | по геометрии чертежа | Стыки ванной сваркой без нахлёста: 2 на стержень (всего 8). | Ригели, балки, плита, С-1 | 0 | Р-Г | 3
995 | 3 этаж (отм. +7.550…+11.150) | Ригели | ось Г (отм. +11.150) | Р-Г | 6 | Продольные средние верх/низ 2Ø18 (сеч.4-4/5-5) | 18 | А500С | — | 1 | 2 | 25.5 |  |  |  | АС-28 сеч.4-4/5-5 поз.6 | по геометрии чертежа |  | Ригели, балки, плита, С-1 | 0 | Р-Г | 3
996 | 3 этаж (отм. +7.550…+11.150) | Ригели | ось Г (отм. +11.150) | Р-Г | 6-нахл | Нахлёсты стыков к поз. «Продольные средние верх/низ 2Ø18 (сеч.4-4/5-5)» (L=25.500 м > 11,7 м): 3 куска, 2 стык(а) на стержень × 2 стерж. | 18 | А500С | — | 2 | 2 | 0.144 |  |  |  | АС-19 прим.1: Ø18 и менее — внахлёстку электродуговой сваркой, Lшва=8d = 144 мм | по проекту (стыковка прутков 11,7 м) | Чистая длина 25.500 м; кусков 3; стыков 2; Lнахл=2×0.144=0.288 м на стержень | Ригели, балки, плита, С-1 | 0 | Р-Г | 3
997 | 3 этаж (отм. +7.550…+11.150) | Ригели | ось Г (отм. +11.150) | Р-Г | 7 | Боковые стержни 2Ø16 (сеч.4-4/5-5) | 16 | А500С | — | 1 | 2 | 25.5 |  |  |  | АС-28 сеч.4-4/5-5 «Боковые стержни 2Ø16» | по геометрии чертежа |  | Ригели, балки, плита, С-1 | 0 | Р-Г | 3
998 | 3 этаж (отм. +7.550…+11.150) | Ригели | ось Г (отм. +11.150) | Р-Г | 7-нахл | Нахлёсты стыков к поз. «Боковые стержни 2Ø16 (сеч.4-4/5-5)» (L=25.500 м > 11,7 м): 3 куска, 2 стык(а) на стержень × 2 стерж. | 16 | А500С | — | 2 | 2 | 0.128 |  |  |  | АС-19 прим.1: Ø18 и менее — внахлёстку электродуговой сваркой, Lшва=8d = 128 мм | по проекту (стыковка прутков 11,7 м) | Чистая длина 25.500 м; кусков 3; стыков 2; Lнахл=2×0.128=0.256 м на стержень | Ригели, балки, плита, С-1 | 0 | Р-Г | 3
999 | 3 этаж (отм. +7.550…+11.150) | Ригели | ось Г (отм. +11.150) | Р-Г | ОС | ОС верх: 2Ø25, участок 0…1600 мм + 250 до торца | 25 | А500С | — | 1 | 2 | 1.85 |  |  |  | АС-23 (отм. 11.150): выноска «ОС 2Ø25 А500С»; длина по привязкам отдельных стержней | по геометрии чертежа | Координаты от оси 1: 0…1600 мм; конец до торца крайней колонны (+250) | Ригели, балки, плита, С-1 | 0 | Р-Г | 3
1000 | 3 этаж (отм. +7.550…+11.150) | Ригели | ось Г (отм. +11.150) | Р-Г | ОС | ОС верх: 2Ø28, участок 3900…9400 мм | 28 | А500С | — | 1 | 2 | 5.5 |  |  |  | АС-23 (отм. 11.150): выноска «ОС 2Ø28 А500С»; длина по привязкам отдельных стержней | по геометрии чертежа | Координаты от оси 1: 3900…9400 мм | Ригели, балки, плита, С-1 | 0 | Р-Г | 3
1001 | 3 этаж (отм. +7.550…+11.150) | Ригели | ось Г (отм. +11.150) | Р-Г | ОС | ОС верх ств.: 2Ø25, участок 3900…9400 мм | 25 | А500С | — | 1 | 2 | 5.5 |  |  |  | АС-23 (отм. 11.150): выноска «ОС 2Ø25 А500С»; длина по привязкам отдельных стержней | по геометрии чертежа | Координаты от оси 1: 3900…9400 мм | Ригели, балки, плита, С-1 | 0 | Р-Г | 3
1002 | 3 этаж (отм. +7.550…+11.150) | Ригели | ось Г (отм. +11.150) | Р-Г | ОС | ОС верх: 2Ø32, участок 11300…16000 мм | 32 | А500С | — | 1 | 2 | 4.7 |  |  |  | АС-23 (отм. 11.150): выноска «ОС 2Ø32 А500С»; длина по привязкам отдельных стержней | по геометрии чертежа | Координаты от оси 1: 11300…16000 мм | Ригели, балки, плита, С-1 | 0 | Р-Г | 3
1003 | 3 этаж (отм. +7.550…+11.150) | Ригели | ось Г (отм. +11.150) | Р-Г | ОС | ОС верх: 2Ø32, участок 17500…21800 мм | 32 | А500С | — | 1 | 2 | 4.3 |  |  |  | АС-23 (отм. 11.150): выноска «ОС 2Ø32 А500С»; длина по привязкам отдельных стержней | по геометрии чертежа | Координаты от оси 1: 17500…21800 мм | Ригели, балки, плита, С-1 | 0 | Р-Г | 3
1004 | 3 этаж (отм. +7.550…+11.150) | Ригели | ось Г (отм. +11.150) | Р-Г | ОС | ОС верх: 2Ø25, участок 23200…25000 мм + 250 до торца | 25 | А500С | — | 1 | 2 | 2.05 |  |  |  | АС-23 (отм. 11.150): выноска «ОС 2Ø25 А500С»; длина по привязкам отдельных стержней | по геометрии чертежа | Координаты от оси 1: 23200…25000 мм; конец до торца крайней колонны (+250) | Ригели, балки, плита, С-1 | 0 | Р-Г | 3
1005 | 3 этаж (отм. +7.550…+11.150) | Ригели | ось Г (отм. +11.150) | Р-Г | ОС | ОС низ: 2Ø16, участок 0…1600 мм + 250 до торца | 16 | А500С | — | 1 | 2 | 1.85 |  |  |  | АС-23 (отм. 11.150): выноска «ОС 2Ø16 А500С»; длина по привязкам отдельных стержней | по геометрии чертежа | Координаты от оси 1: 0…1600 мм; конец до торца крайней колонны (+250) | Ригели, балки, плита, С-1 | 0 | Р-Г | 3
1006 | 3 этаж (отм. +7.550…+11.150) | Ригели | ось Г (отм. +11.150) | Р-Г | ОС | ОС низ: 2Ø22, участок 3900…9400 мм | 22 | А500С | — | 1 | 2 | 5.5 |  |  |  | АС-23 (отм. 11.150): выноска «ОС 2Ø22 А500С»; длина по привязкам отдельных стержней | по геометрии чертежа | Координаты от оси 1: 3900…9400 мм | Ригели, балки, плита, С-1 | 0 | Р-Г | 3
1007 | 3 этаж (отм. +7.550…+11.150) | Ригели | ось Г (отм. +11.150) | Р-Г | ОС | ОС низ: 2Ø28, участок 11300…16000 мм | 28 | А500С | — | 1 | 2 | 4.7 |  |  |  | АС-23 (отм. 11.150): выноска «ОС 2Ø28 А500С»; длина по привязкам отдельных стержней | по геометрии чертежа | Координаты от оси 1: 11300…16000 мм | Ригели, балки, плита, С-1 | 0 | Р-Г | 3
1008 | 3 этаж (отм. +7.550…+11.150) | Ригели | ось Г (отм. +11.150) | Р-Г | ОС | ОС низ: 2Ø25, участок 17500…21800 мм | 25 | А500С | — | 1 | 2 | 4.3 |  |  |  | АС-23 (отм. 11.150): выноска «ОС 2Ø25 А500С»; длина по привязкам отдельных стержней | по геометрии чертежа | Координаты от оси 1: 17500…21800 мм | Ригели, балки, плита, С-1 | 0 | Р-Г | 3
1009 | 3 этаж (отм. +7.550…+11.150) | Ригели | ось Г (отм. +11.150) | Р-Г | ОС | ОС низ: 2Ø22, участок 23200…25000 мм + 250 до торца | 22 | А500С | — | 1 | 2 | 2.05 |  |  |  | АС-23 (отм. 11.150): выноска «ОС 2Ø22 А500С»; длина по привязкам отдельных стержней | по геометрии чертежа | Координаты от оси 1: 23200…25000 мм; конец до торца крайней колонны (+250) | Ригели, балки, плита, С-1 | 0 | Р-Г | 3
1010 | 3 этаж (отм. +7.550…+11.150) | Ригели | ось Г (отм. +11.150) | Р-Г | ОС | Ос (бок) бок: 2Ø12, участок 3900…9400 мм | 12 | А500С | — | 1 | 2 | 5.5 |  |  |  | АС-23 (отм. 11.150): выноска «Ос (бок) 2Ø12 А500С»; длина по привязкам отдельных стержней | по геометрии чертежа | Координаты от оси 1: 3900…9400 мм | Ригели, балки, плита, С-1 | 0 | Р-Г | 3
1011 | 3 этаж (отм. +7.550…+11.150) | Ригели | ось Г (отм. +11.150) | Р-Г | 12 | Хомут Ø8 L=2060 ш.100 у опор, ш.150 в пролёте, 80×4 у балок — вне заштрихованных участков | 8 | А240 | 100/150 | 1 | 125 | 2.06 |  |  |  | АС-28 поз.12; АС-29 «Расстановка хомутов в ригелях» | по проекту | Пролёты в свету [(300, 5500), (7500, 13200), (14500, 19000), (20300, 24700)] | Ригели, балки, плита, С-1 | 0 | Р-Г | 3
1012 | 3 этаж (отм. +7.550…+11.150) | Ригели | ось Г (отм. +11.150) | Р-Г | 13 | Хомут наружный Ø10 L=2060 ш.100 — заштрихованные участки | 10 | А240 | 100 | 1 | 45 | 2.06 |  |  |  | АС-23 штриховка у отм. 11.150; АС-28 Фрагмент №1, поз.13 | по проекту | Участки (мм): одинарные [(4000, 5500), (7500, 9000), (17500, 19000)], двойные [] | Ригели, балки, плита, С-1 | 0 | Р-Г | 3
1013 | 3 этаж (отм. +7.550…+11.150) | Ригели | ось Г (отм. +11.150) | Р-Г | 17 | Шпилька вертикальная Ø8 L=750: ш.200 у опор, ш.150 в пролёте | 8 | А240 | 200/150 | 1 | 106 | 0.75 |  |  |  | АС-28 сеч.4-4/5-5 поз.17 | по проекту |  | Ригели, балки, плита, С-1 | 0 | Р-Г | 3
1014 | 3 этаж (отм. +7.550…+11.150) | Ригели | ось Г (отм. +11.150) | Р-Г | 16 | Шпилька горизонтальная Ø8 L=580 ш.300 | 8 | А240 | 300 | 1 | 67 | 0.58 |  |  |  | АС-28 «шп.Ø8 А240 ш.300», поз.16 L=580 | принято (уточнить) |  | Ригели, балки, плита, С-1 | 1 | Р-Г | 3
1015 | 3 этаж (отм. +7.550…+11.150) | Ригели | оси 1, 5 (отм. +11.150) | Р-1, 5 | 2 | Продольные угловые 4Ø28 (сеч.4-4/5-5), сквозные, концы с Аш | 28 | А500С | — | 2 | 4 | 20.5 |  |  |  | АС-24 рама + АС-28 сеч.4-4/5-5 поз.2; длина = 20000+2×250 | по геометрии чертежа | Стыки ванной сваркой без нахлёста: 1 на стержень (всего 8). | Ригели, балки, плита, С-1 | 0 | Р-1, 5 | 3
1016 | 3 этаж (отм. +7.550…+11.150) | Ригели | оси 1, 5 (отм. +11.150) | Р-1, 5 | 6 | Продольные средние верх/низ 2Ø18 (сеч.4-4/5-5) | 18 | А500С | — | 2 | 2 | 20.5 |  |  |  | АС-28 сеч.4-4/5-5 поз.6 | по геометрии чертежа |  | Ригели, балки, плита, С-1 | 0 | Р-1, 5 | 3
1017 | 3 этаж (отм. +7.550…+11.150) | Ригели | оси 1, 5 (отм. +11.150) | Р-1, 5 | 6-нахл | Нахлёсты стыков к поз. «Продольные средние верх/низ 2Ø18 (сеч.4-4/5-5)» (L=20.500 м > 11,7 м): 2 куска, 1 стык(а) на стержень × 4 стерж. | 18 | А500С | — | 4 | 1 | 0.144 |  |  |  | АС-19 прим.1: Ø18 и менее — внахлёстку электродуговой сваркой, Lшва=8d = 144 мм | по проекту (стыковка прутков 11,7 м) | Чистая длина 20.500 м; кусков 2; стыков 1; Lнахл=1×0.144=0.144 м на стержень | Ригели, балки, плита, С-1 | 0 | Р-1, 5 | 3
1018 | 3 этаж (отм. +7.550…+11.150) | Ригели | оси 1, 5 (отм. +11.150) | Р-1, 5 | 7 | Боковые стержни 2Ø16 (сеч.4-4/5-5) | 16 | А500С | — | 2 | 2 | 20.5 |  |  |  | АС-28 сеч.4-4/5-5 «Боковые стержни 2Ø16» | по геометрии чертежа |  | Ригели, балки, плита, С-1 | 0 | Р-1, 5 | 3
1019 | 3 этаж (отм. +7.550…+11.150) | Ригели | оси 1, 5 (отм. +11.150) | Р-1, 5 | 7-нахл | Нахлёсты стыков к поз. «Боковые стержни 2Ø16 (сеч.4-4/5-5)» (L=20.500 м > 11,7 м): 2 куска, 1 стык(а) на стержень × 4 стерж. | 16 | А500С | — | 4 | 1 | 0.128 |  |  |  | АС-19 прим.1: Ø18 и менее — внахлёстку электродуговой сваркой, Lшва=8d = 128 мм | по проекту (стыковка прутков 11,7 м) | Чистая длина 20.500 м; кусков 2; стыков 1; Lнахл=1×0.128=0.128 м на стержень | Ригели, балки, плита, С-1 | 0 | Р-1, 5 | 3
1020 | 3 этаж (отм. +7.550…+11.150) | Ригели | оси 1, 5 (отм. +11.150) | Р-1, 5 | ОС | ОС верх: 2Ø25, участок 0…1800 мм + 250 до торца | 25 | А500С | — | 2 | 2 | 2.05 |  |  |  | АС-24 (отм. 11.150): выноска «ОС 2Ø25 А500С»; длина по привязкам отдельных стержней | по геометрии чертежа | Координаты от оси А: 0…1800 мм; конец до торца крайней колонны (+250) | Ригели, балки, плита, С-1 | 0 | Р-1, 5 | 3
1021 | 3 этаж (отм. +7.550…+11.150) | Ригели | оси 1, 5 (отм. +11.150) | Р-1, 5 | ОС | ОС верх: 2Ø25, участок 4700…8500 мм | 25 | А500С | — | 2 | 2 | 3.8 |  |  |  | АС-24 (отм. 11.150): выноска «ОС 2Ø25 А500С»; длина по привязкам отдельных стержней | по геометрии чертежа | Координаты от оси А: 4700…8500 мм | Ригели, балки, плита, С-1 | 0 | Р-1, 5 | 3
1022 | 3 этаж (отм. +7.550…+11.150) | Ригели | оси 1, 5 (отм. +11.150) | Р-1, 5 | ОС | ОС верх: 2Ø28, участок 11500…15300 мм | 28 | А500С | — | 2 | 2 | 3.8 |  |  |  | АС-24 (отм. 11.150): выноска «ОС 2Ø28 А500С»; длина по привязкам отдельных стержней | по геометрии чертежа | Координаты от оси А: 11500…15300 мм | Ригели, балки, плита, С-1 | 0 | Р-1, 5 | 3
1023 | 3 этаж (отм. +7.550…+11.150) | Ригели | оси 1, 5 (отм. +11.150) | Р-1, 5 | ОС | ОС верх: 2Ø28, участок 18200…20000 мм + 250 до торца | 28 | А500С | — | 2 | 2 | 2.05 |  |  |  | АС-24 (отм. 11.150): выноска «ОС 2Ø28 А500С»; длина по привязкам отдельных стержней | по геометрии чертежа | Координаты от оси А: 18200…20000 мм; конец до торца крайней колонны (+250) | Ригели, балки, плита, С-1 | 0 | Р-1, 5 | 3
1024 | 3 этаж (отм. +7.550…+11.150) | Ригели | оси 1, 5 (отм. +11.150) | Р-1, 5 | ОС | ОС низ: 2Ø16, участок 8500…11500 мм | 16 | А500С | — | 2 | 2 | 3 |  |  |  | АС-24 (отм. 11.150): выноска «ОС 2Ø16 А500С»; длина по привязкам отдельных стержней | по геометрии чертежа | Координаты от оси А: 8500…11500 мм | Ригели, балки, плита, С-1 | 0 | Р-1, 5 | 3
1025 | 3 этаж (отм. +7.550…+11.150) | Ригели | оси 1, 5 (отм. +11.150) | Р-1, 5 | ОС | ОС низ: 2Ø16, участок 15300…18200 мм | 16 | А500С | — | 2 | 2 | 2.9 |  |  |  | АС-24 (отм. 11.150): выноска «ОС 2Ø16 А500С»; длина по привязкам отдельных стержней | по геометрии чертежа | Координаты от оси А: 15300…18200 мм | Ригели, балки, плита, С-1 | 0 | Р-1, 5 | 3
1026 | 3 этаж (отм. +7.550…+11.150) | Ригели | оси 1, 5 (отм. +11.150) | Р-1, 5 | ОС | Ос (бок) бок: 4Ø12, участок 0…1800 мм + 250 до торца | 12 | А500С | — | 2 | 4 | 2.05 |  |  |  | АС-24 (отм. 11.150): выноска «Ос (бок) 4Ø12 А500С»; длина по привязкам отдельных стержней | по геометрии чертежа | Координаты от оси А: 0…1800 мм; конец до торца крайней колонны (+250) | Ригели, балки, плита, С-1 | 0 | Р-1, 5 | 3
1027 | 3 этаж (отм. +7.550…+11.150) | Ригели | оси 1, 5 (отм. +11.150) | Р-1, 5 | 12 | Хомут Ø8 L=2060 ш.100 у опор, ш.150 в пролёте, 80×4 у балок — вне заштрихованных участков | 8 | А240 | 100/150 | 2 | 101 | 2.06 |  |  |  | АС-28 поз.12; АС-29 «Расстановка хомутов в ригелях» | по проекту | Пролёты в свету [(300, 6200), (6800, 13200), (13800, 19700)] | Ригели, балки, плита, С-1 | 0 | Р-1, 5 | 3
1028 | 3 этаж (отм. +7.550…+11.150) | Ригели | оси 1, 5 (отм. +11.150) | Р-1, 5 | 13 | Хомут наружный Ø10 L=2060 ш.100 — заштрихованные участки | 10 | А240 | 100 | 2 | 47 | 2.06 |  |  |  | АС-24 штриховка у отм. 11.150; АС-28 Фрагмент №1, поз.13 | по проекту | Участки (мм): одинарные [(300, 1700), (5100, 7900), (12100, 13500)], двойные [] | Ригели, балки, плита, С-1 | 0 | Р-1, 5 | 3
1029 | 3 этаж (отм. +7.550…+11.150) | Ригели | оси 1, 5 (отм. +11.150) | Р-1, 5 | 17 | Шпилька вертикальная Ø8 L=750: ш.200 у опор, ш.150 в пролёте | 8 | А240 | 200/150 | 2 | 99 | 0.75 |  |  |  | АС-28 сеч.4-4/5-5 поз.17 | по проекту |  | Ригели, балки, плита, С-1 | 0 | Р-1, 5 | 3
1030 | 3 этаж (отм. +7.550…+11.150) | Ригели | оси 1, 5 (отм. +11.150) | Р-1, 5 | 16 | Шпилька горизонтальная Ø8 L=580 ш.300 | 8 | А240 | 300 | 2 | 62 | 0.58 |  |  |  | АС-28 «шп.Ø8 А240 ш.300», поз.16 L=580 | принято (уточнить) |  | Ригели, балки, плита, С-1 | 1 | Р-1, 5 | 3
1031 | 3 этаж (отм. +7.550…+11.150) | Ригели | ось 2 (отм. +11.150) | Р-2 | 2 | Продольные угловые 4Ø28 (сеч.4-4/5-5), сквозные, концы с Аш | 28 | А500С | — | 1 | 4 | 20.5 |  |  |  | АС-25 рама + АС-28 сеч.4-4/5-5 поз.2; длина = 20000+2×250 | по геометрии чертежа | Стыки ванной сваркой без нахлёста: 1 на стержень (всего 4). | Ригели, балки, плита, С-1 | 0 | Р-2 | 3
1032 | 3 этаж (отм. +7.550…+11.150) | Ригели | ось 2 (отм. +11.150) | Р-2 | 6 | Продольные средние верх/низ 2Ø18 (сеч.4-4/5-5) | 18 | А500С | — | 1 | 2 | 20.5 |  |  |  | АС-28 сеч.4-4/5-5 поз.6 | по геометрии чертежа |  | Ригели, балки, плита, С-1 | 0 | Р-2 | 3
1033 | 3 этаж (отм. +7.550…+11.150) | Ригели | ось 2 (отм. +11.150) | Р-2 | 6-нахл | Нахлёсты стыков к поз. «Продольные средние верх/низ 2Ø18 (сеч.4-4/5-5)» (L=20.500 м > 11,7 м): 2 куска, 1 стык(а) на стержень × 2 стерж. | 18 | А500С | — | 2 | 1 | 0.144 |  |  |  | АС-19 прим.1: Ø18 и менее — внахлёстку электродуговой сваркой, Lшва=8d = 144 мм | по проекту (стыковка прутков 11,7 м) | Чистая длина 20.500 м; кусков 2; стыков 1; Lнахл=1×0.144=0.144 м на стержень | Ригели, балки, плита, С-1 | 0 | Р-2 | 3
1034 | 3 этаж (отм. +7.550…+11.150) | Ригели | ось 2 (отм. +11.150) | Р-2 | 7 | Боковые стержни 2Ø16 (сеч.4-4/5-5) | 16 | А500С | — | 1 | 2 | 20.5 |  |  |  | АС-28 сеч.4-4/5-5 «Боковые стержни 2Ø16» | по геометрии чертежа |  | Ригели, балки, плита, С-1 | 0 | Р-2 | 3
1035 | 3 этаж (отм. +7.550…+11.150) | Ригели | ось 2 (отм. +11.150) | Р-2 | 7-нахл | Нахлёсты стыков к поз. «Боковые стержни 2Ø16 (сеч.4-4/5-5)» (L=20.500 м > 11,7 м): 2 куска, 1 стык(а) на стержень × 2 стерж. | 16 | А500С | — | 2 | 1 | 0.128 |  |  |  | АС-19 прим.1: Ø18 и менее — внахлёстку электродуговой сваркой, Lшва=8d = 128 мм | по проекту (стыковка прутков 11,7 м) | Чистая длина 20.500 м; кусков 2; стыков 1; Lнахл=1×0.128=0.128 м на стержень | Ригели, балки, плита, С-1 | 0 | Р-2 | 3
1036 | 3 этаж (отм. +7.550…+11.150) | Ригели | ось 2 (отм. +11.150) | Р-2 | ОС | ОС верх: 2Ø32, участок 1000…8500 мм | 32 | А500С | — | 1 | 2 | 7.5 |  |  |  | АС-25 (отм. 11.150): выноска «ОС 2Ø32 А500С»; длина по привязкам отдельных стержней | по геометрии чертежа | Координаты от оси А: 1000…8500 мм | Ригели, балки, плита, С-1 | 0 | Р-2 | 3
1037 | 3 этаж (отм. +7.550…+11.150) | Ригели | ось 2 (отм. +11.150) | Р-2 | ОС | ОС верх: 2Ø32, участок 11500…15100 мм | 32 | А500С | — | 1 | 2 | 3.6 |  |  |  | АС-25 (отм. 11.150): выноска «ОС 2Ø32 А500С»; длина по привязкам отдельных стержней | по геометрии чертежа | Координаты от оси А: 11500…15100 мм | Ригели, балки, плита, С-1 | 0 | Р-2 | 3
1038 | 3 этаж (отм. +7.550…+11.150) | Ригели | ось 2 (отм. +11.150) | Р-2 | ОС | ОС верх: 2Ø32, участок 17400…20000 мм + 250 до торца | 32 | А500С | — | 1 | 2 | 2.85 |  |  |  | АС-25 (отм. 11.150): выноска «ОС 2Ø32 А500С»; длина по привязкам отдельных стержней | по геометрии чертежа | Координаты от оси А: 17400…20000 мм; конец до торца крайней колонны (+250) | Ригели, балки, плита, С-1 | 0 | Р-2 | 3
1039 | 3 этаж (отм. +7.550…+11.150) | Ригели | ось 2 (отм. +11.150) | Р-2 | ОС | ОС верх 2-й ряд: 1Ø22, участок 1000…3400 мм | 22 | А500С | — | 1 | 1 | 2.4 |  |  |  | АС-25 (отм. 11.150): выноска «ОС 1Ø22 А500С»; длина по привязкам отдельных стержней | по геометрии чертежа | Координаты от оси А: 1000…3400 мм | Ригели, балки, плита, С-1 | 0 | Р-2 | 3
1040 | 3 этаж (отм. +7.550…+11.150) | Ригели | ось 2 (отм. +11.150) | Р-2 | ОС | ОС верх 2-й ряд: 2Ø14, участок 8000…12000 мм | 14 | А500С | — | 1 | 2 | 4 |  |  |  | АС-25 (отм. 11.150): выноска «ОС 2Ø14 А500С»; длина по привязкам отдельных стержней | по геометрии чертежа | Координаты от оси А: 8000…12000 мм | Ригели, балки, плита, С-1 | 0 | Р-2 | 3
1041 | 3 этаж (отм. +7.550…+11.150) | Ригели | ось 2 (отм. +11.150) | Р-2 | ОС | ОС низ: 2Ø25, участок 1000…11500 мм | 25 | А500С | — | 1 | 2 | 10.5 |  |  |  | АС-25 (отм. 11.150): выноска «ОС 2Ø25 А500С»; длина по привязкам отдельных стержней | по геометрии чертежа | Координаты от оси А: 1000…11500 мм | Ригели, балки, плита, С-1 | 0 | Р-2 | 3
1042 | 3 этаж (отм. +7.550…+11.150) | Ригели | ось 2 (отм. +11.150) | Р-2 | ОС | ОС низ: 2Ø20, участок 12800…15100 мм | 20 | А500С | — | 1 | 2 | 2.3 |  |  |  | АС-25 (отм. 11.150): выноска «ОС 2Ø20 А500С»; длина по привязкам отдельных стержней | по геометрии чертежа | Координаты от оси А: 12800…15100 мм | Ригели, балки, плита, С-1 | 0 | Р-2 | 3
1043 | 3 этаж (отм. +7.550…+11.150) | Ригели | ось 2 (отм. +11.150) | Р-2 | ОС | ОС низ: 2Ø20, участок 17400…20000 мм + 250 до торца | 20 | А500С | — | 1 | 2 | 2.85 |  |  |  | АС-25 (отм. 11.150): выноска «ОС 2Ø20 А500С»; длина по привязкам отдельных стержней | по геометрии чертежа | Координаты от оси А: 17400…20000 мм; конец до торца крайней колонны (+250) | Ригели, балки, плита, С-1 | 0 | Р-2 | 3
1044 | 3 этаж (отм. +7.550…+11.150) | Ригели | ось 2 (отм. +11.150) | Р-2 | ОС | ОС низ 2-й ряд: 2Ø14, участок 11500…14200 мм | 14 | А500С | — | 1 | 2 | 2.7 |  |  |  | АС-25 (отм. 11.150): выноска «ОС 2Ø14 А500С»; длина по привязкам отдельных стержней | по геометрии чертежа | Координаты от оси А: 11500…14200 мм | Ригели, балки, плита, С-1 | 0 | Р-2 | 3
1045 | 3 этаж (отм. +7.550…+11.150) | Ригели | ось 2 (отм. +11.150) | Р-2 | ОС | Ос (бок) бок: 2Ø14, участок 1000…3400 мм | 14 | А500С | — | 1 | 2 | 2.4 |  |  |  | АС-25 (отм. 11.150): выноска «Ос (бок) 2Ø14 А500С»; длина по привязкам отдельных стержней | по геометрии чертежа | Координаты от оси А: 1000…3400 мм | Ригели, балки, плита, С-1 | 0 | Р-2 | 3
1046 | 3 этаж (отм. +7.550…+11.150) | Ригели | ось 2 (отм. +11.150) | Р-2 | ОС | Ос (бок) бок: 4Ø14, участок 5100…14200 мм | 14 | А500С | — | 1 | 4 | 9.1 |  |  |  | АС-25 (отм. 11.150): выноска «Ос (бок) 4Ø14 А500С»; длина по привязкам отдельных стержней | по геометрии чертежа | Координаты от оси А: 5100…14200 мм | Ригели, балки, плита, С-1 | 0 | Р-2 | 3
1047 | 3 этаж (отм. +7.550…+11.150) | Ригели | ось 2 (отм. +11.150) | Р-2 | ОС | Ос (бок) бок: 2Ø14, участок 17400…20000 мм + 250 до торца | 14 | А500С | — | 1 | 2 | 2.85 |  |  |  | АС-25 (отм. 11.150): выноска «Ос (бок) 2Ø14 А500С»; длина по привязкам отдельных стержней | по геометрии чертежа | Координаты от оси А: 17400…20000 мм; конец до торца крайней колонны (+250) | Ригели, балки, плита, С-1 | 0 | Р-2 | 3
1048 | 3 этаж (отм. +7.550…+11.150) | Ригели | ось 2 (отм. +11.150) | Р-2 | 12 | Хомут Ø8 L=2060 ш.100 у опор, ш.150 в пролёте, 80×4 у балок — вне заштрихованных участков | 8 | А240 | 100/150 | 1 | 47 | 2.06 |  |  |  | АС-28 поз.12; АС-29 «Расстановка хомутов в ригелях» | по проекту | Пролёты в свету [(2000, 6200), (6800, 13200), (13800, 19000)] | Ригели, балки, плита, С-1 | 0 | Р-2 | 3
1049 | 3 этаж (отм. +7.550…+11.150) | Ригели | ось 2 (отм. +11.150) | Р-2 | 13 | Хомут наружный Ø10 L=2060 ш.100 — заштрихованные участки | 10 | А240 | 100 | 1 | 92 | 2.06 |  |  |  | АС-25 штриховка у отм. 11.150; АС-28 Фрагмент №1, поз.13 | по проекту | Участки (мм): одинарные [(16400, 17400)], двойные [(2000, 3200), (6500, 13500), (17400, 19000)] | Ригели, балки, плита, С-1 | 0 | Р-2 | 3
1050 | 3 этаж (отм. +7.550…+11.150) | Ригели | ось 2 (отм. +11.150) | Р-2 | 15 | Хомут внутренний Ø10 L=1600 ш.100 — участки двойных хомутов | 10 | А240 | 100 | 1 | 86 | 1.6 |  |  |  | АС-25 двойная штриховка; АС-28 Фрагмент №1, поз.15 | по проекту |  | Ригели, балки, плита, С-1 | 0 | Р-2 | 3
1051 | 3 этаж (отм. +7.550…+11.150) | Ригели | ось 2 (отм. +11.150) | Р-2 | 17 | Шпилька вертикальная Ø8 L=750: ш.200 у опор, ш.150 в пролёте | 8 | А240 | 200/150 | 1 | 35 | 0.75 |  |  |  | АС-28 сеч.4-4/5-5 поз.17 | по проекту |  | Ригели, балки, плита, С-1 | 0 | Р-2 | 3
1052 | 3 этаж (отм. +7.550…+11.150) | Ригели | ось 2 (отм. +11.150) | Р-2 | 16 | Шпилька горизонтальная Ø8 L=580 ш.300 | 8 | А240 | 300 | 1 | 54 | 0.58 |  |  |  | АС-28 «шп.Ø8 А240 ш.300», поз.16 L=580 | принято (уточнить) |  | Ригели, балки, плита, С-1 | 1 | Р-2 | 3
1053 | 3 этаж (отм. +7.550…+11.150) | Ригели | ось 3 (отм. +11.150) | Р-3 | 2 | Продольные угловые 4Ø28 (сеч.4-4/5-5), сквозные, концы с Аш | 28 | А500С | — | 1 | 4 | 20.5 |  |  |  | АС-26 рама + АС-28 сеч.4-4/5-5 поз.2; длина = 20000+2×250 | по геометрии чертежа | Стыки ванной сваркой без нахлёста: 1 на стержень (всего 4). | Ригели, балки, плита, С-1 | 0 | Р-3 | 3
1054 | 3 этаж (отм. +7.550…+11.150) | Ригели | ось 3 (отм. +11.150) | Р-3 | 6 | Продольные средние верх/низ 2Ø18 (сеч.4-4/5-5) | 18 | А500С | — | 1 | 2 | 20.5 |  |  |  | АС-28 сеч.4-4/5-5 поз.6 | по геометрии чертежа |  | Ригели, балки, плита, С-1 | 0 | Р-3 | 3
1055 | 3 этаж (отм. +7.550…+11.150) | Ригели | ось 3 (отм. +11.150) | Р-3 | 6-нахл | Нахлёсты стыков к поз. «Продольные средние верх/низ 2Ø18 (сеч.4-4/5-5)» (L=20.500 м > 11,7 м): 2 куска, 1 стык(а) на стержень × 2 стерж. | 18 | А500С | — | 2 | 1 | 0.144 |  |  |  | АС-19 прим.1: Ø18 и менее — внахлёстку электродуговой сваркой, Lшва=8d = 144 мм | по проекту (стыковка прутков 11,7 м) | Чистая длина 20.500 м; кусков 2; стыков 1; Lнахл=1×0.144=0.144 м на стержень | Ригели, балки, плита, С-1 | 0 | Р-3 | 3
1056 | 3 этаж (отм. +7.550…+11.150) | Ригели | ось 3 (отм. +11.150) | Р-3 | 7 | Боковые стержни 2Ø16 (сеч.4-4/5-5) | 16 | А500С | — | 1 | 2 | 20.5 |  |  |  | АС-28 сеч.4-4/5-5 «Боковые стержни 2Ø16» | по геометрии чертежа |  | Ригели, балки, плита, С-1 | 0 | Р-3 | 3
1057 | 3 этаж (отм. +7.550…+11.150) | Ригели | ось 3 (отм. +11.150) | Р-3 | 7-нахл | Нахлёсты стыков к поз. «Боковые стержни 2Ø16 (сеч.4-4/5-5)» (L=20.500 м > 11,7 м): 2 куска, 1 стык(а) на стержень × 2 стерж. | 16 | А500С | — | 2 | 1 | 0.128 |  |  |  | АС-19 прим.1: Ø18 и менее — внахлёстку электродуговой сваркой, Lшва=8d = 128 мм | по проекту (стыковка прутков 11,7 м) | Чистая длина 20.500 м; кусков 2; стыков 1; Lнахл=1×0.128=0.128 м на стержень | Ригели, балки, плита, С-1 | 0 | Р-3 | 3
1058 | 3 этаж (отм. +7.550…+11.150) | Ригели | ось 3 (отм. +11.150) | Р-3 | ОС | ОС верх: 2Ø28, участок 0…1800 мм + 250 до торца | 28 | А500С | — | 1 | 2 | 2.05 |  |  |  | АС-26 (отм. 11.150): выноска «ОС 2Ø28 А500С»; длина по привязкам отдельных стержней | по геометрии чертежа | Координаты от оси А: 0…1800 мм; конец до торца крайней колонны (+250) | Ригели, балки, плита, С-1 | 0 | Р-3 | 3
1059 | 3 этаж (отм. +7.550…+11.150) | Ригели | ось 3 (отм. +11.150) | Р-3 | ОС | ОС верх: 2Ø28, участок 4700…8500 мм | 28 | А500С | — | 1 | 2 | 3.8 |  |  |  | АС-26 (отм. 11.150): выноска «ОС 2Ø28 А500С»; длина по привязкам отдельных стержней | по геометрии чертежа | Координаты от оси А: 4700…8500 мм | Ригели, балки, плита, С-1 | 0 | Р-3 | 3
1060 | 3 этаж (отм. +7.550…+11.150) | Ригели | ось 3 (отм. +11.150) | Р-3 | ОС | ОС верх ств.: 2Ø28, участок 4700…8500 мм | 28 | А500С | — | 1 | 2 | 3.8 |  |  |  | АС-26 (отм. 11.150): выноска «ОС 2Ø28 А500С»; длина по привязкам отдельных стержней | по геометрии чертежа | Координаты от оси А: 4700…8500 мм | Ригели, балки, плита, С-1 | 0 | Р-3 | 3
1061 | 3 этаж (отм. +7.550…+11.150) | Ригели | ось 3 (отм. +11.150) | Р-3 | ОС | ОС верх: 2Ø28, участок 11500…15300 мм | 28 | А500С | — | 1 | 2 | 3.8 |  |  |  | АС-26 (отм. 11.150): выноска «ОС 2Ø28 А500С»; длина по привязкам отдельных стержней | по геометрии чертежа | Координаты от оси А: 11500…15300 мм | Ригели, балки, плита, С-1 | 0 | Р-3 | 3
1062 | 3 этаж (отм. +7.550…+11.150) | Ригели | ось 3 (отм. +11.150) | Р-3 | ОС | ОС верх ств.: 2Ø25, участок 11500…15300 мм | 25 | А500С | — | 1 | 2 | 3.8 |  |  |  | АС-26 (отм. 11.150): выноска «ОС 2Ø25 А500С»; длина по привязкам отдельных стержней | по геометрии чертежа | Координаты от оси А: 11500…15300 мм | Ригели, балки, плита, С-1 | 0 | Р-3 | 3
1063 | 3 этаж (отм. +7.550…+11.150) | Ригели | ось 3 (отм. +11.150) | Р-3 | ОС | ОС верх: 2Ø32, участок 18200…20000 мм + 250 до торца | 32 | А500С | — | 1 | 2 | 2.05 |  |  |  | АС-26 (отм. 11.150): выноска «ОС 2Ø32 А500С»; длина по привязкам отдельных стержней | по геометрии чертежа | Координаты от оси А: 18200…20000 мм; конец до торца крайней колонны (+250) | Ригели, балки, плита, С-1 | 0 | Р-3 | 3
1064 | 3 этаж (отм. +7.550…+11.150) | Ригели | ось 3 (отм. +11.150) | Р-3 | ОС | ОС низ: 2Ø16, участок 1800…4700 мм | 16 | А500С | — | 1 | 2 | 2.9 |  |  |  | АС-26 (отм. 11.150): выноска «ОС 2Ø16 А500С»; длина по привязкам отдельных стержней | по геометрии чертежа | Координаты от оси А: 1800…4700 мм | Ригели, балки, плита, С-1 | 0 | Р-3 | 3
1065 | 3 этаж (отм. +7.550…+11.150) | Ригели | ось 3 (отм. +11.150) | Р-3 | ОС | ОС низ: 2Ø28, участок 8500…11500 мм | 28 | А500С | — | 1 | 2 | 3 |  |  |  | АС-26 (отм. 11.150): выноска «ОС 2Ø28 А500С»; длина по привязкам отдельных стержней | по геометрии чертежа | Координаты от оси А: 8500…11500 мм | Ригели, балки, плита, С-1 | 0 | Р-3 | 3
1066 | 3 этаж (отм. +7.550…+11.150) | Ригели | ось 3 (отм. +11.150) | Р-3 | ОС | ОС низ: 2Ø18, участок 15300…20000 мм + 250 до торца | 18 | А500С | — | 1 | 2 | 4.95 |  |  |  | АС-26 (отм. 11.150): выноска «ОС 2Ø18 А500С»; длина по привязкам отдельных стержней | по геометрии чертежа | Координаты от оси А: 15300…20000 мм; конец до торца крайней колонны (+250) | Ригели, балки, плита, С-1 | 0 | Р-3 | 3
1067 | 3 этаж (отм. +7.550…+11.150) | Ригели | ось 3 (отм. +11.150) | Р-3 | ОС | ОС низ 2-й ряд (Ос): 4Ø12, участок 4700…8500 мм | 12 | А500С | — | 1 | 4 | 3.8 |  |  |  | АС-26 (отм. 11.150): выноска «ОС 4Ø12 А500С»; длина по привязкам отдельных стержней | по геометрии чертежа | Координаты от оси А: 4700…8500 мм | Ригели, балки, плита, С-1 | 0 | Р-3 | 3
1068 | 3 этаж (отм. +7.550…+11.150) | Ригели | ось 3 (отм. +11.150) | Р-3 | ОС | ОС низ 2-й ряд (Ос): 4Ø12, участок 11500…15300 мм | 12 | А500С | — | 1 | 4 | 3.8 |  |  |  | АС-26 (отм. 11.150): выноска «ОС 4Ø12 А500С»; длина по привязкам отдельных стержней | по геометрии чертежа | Координаты от оси А: 11500…15300 мм | Ригели, балки, плита, С-1 | 0 | Р-3 | 3
1069 | 3 этаж (отм. +7.550…+11.150) | Ригели | ось 3 (отм. +11.150) | Р-3 | ОС | Ос (бок) бок: 4Ø12, участок 4700…15300 мм | 12 | А500С | — | 1 | 4 | 10.6 |  |  |  | АС-26 (отм. 11.150): выноска «Ос (бок) 4Ø12 А500С»; длина по привязкам отдельных стержней | по геометрии чертежа | Координаты от оси А: 4700…15300 мм | Ригели, балки, плита, С-1 | 0 | Р-3 | 3
1070 | 3 этаж (отм. +7.550…+11.150) | Ригели | ось 3 (отм. +11.150) | Р-3 | ОС | Ос (бок) бок: 4Ø12, участок 18200…20000 мм + 250 до торца | 12 | А500С | — | 1 | 4 | 2.05 |  |  |  | АС-26 (отм. 11.150): выноска «Ос (бок) 4Ø12 А500С»; длина по привязкам отдельных стержней | по геометрии чертежа | Координаты от оси А: 18200…20000 мм; конец до торца крайней колонны (+250) | Ригели, балки, плита, С-1 | 0 | Р-3 | 3
1071 | 3 этаж (отм. +7.550…+11.150) | Ригели | ось 3 (отм. +11.150) | Р-3 | 12 | Хомут Ø8 L=2060 ш.100 у опор, ш.150 в пролёте, 80×4 у балок — вне заштрихованных участков | 8 | А240 | 100/150 | 1 | 64 | 2.06 |  |  |  | АС-28 поз.12; АС-29 «Расстановка хомутов в ригелях» | по проекту | Пролёты в свету [(300, 6200), (6800, 13200), (13800, 19700)] | Ригели, балки, плита, С-1 | 0 | Р-3 | 3
1072 | 3 этаж (отм. +7.550…+11.150) | Ригели | ось 3 (отм. +11.150) | Р-3 | 13 | Хомут наружный Ø10 L=2060 ш.100 — заштрихованные участки | 10 | А240 | 100 | 1 | 94 | 2.06 |  |  |  | АС-26 штриховка у отм. 11.150; АС-28 Фрагмент №1, поз.13 | по проекту | Участки (мм): одинарные [(0, 1500), (5000, 6500), (8500, 9500), (10500, 11500)], двойные [(6500, 8500), (11500, 13500), (18200, 20000)] | Ригели, балки, плита, С-1 | 0 | Р-3 | 3
1073 | 3 этаж (отм. +7.550…+11.150) | Ригели | ось 3 (отм. +11.150) | Р-3 | 15 | Хомут внутренний Ø10 L=1600 ш.100 — участки двойных хомутов | 10 | А240 | 100 | 1 | 50 | 1.6 |  |  |  | АС-26 двойная штриховка; АС-28 Фрагмент №1, поз.15 | по проекту |  | Ригели, балки, плита, С-1 | 0 | Р-3 | 3
1074 | 3 этаж (отм. +7.550…+11.150) | Ригели | ось 3 (отм. +11.150) | Р-3 | 17 | Шпилька вертикальная Ø8 L=750: ш.200 у опор, ш.150 в пролёте | 8 | А240 | 200/150 | 1 | 73 | 0.75 |  |  |  | АС-28 сеч.4-4/5-5 поз.17 | по проекту |  | Ригели, балки, плита, С-1 | 0 | Р-3 | 3
1075 | 3 этаж (отм. +7.550…+11.150) | Ригели | ось 3 (отм. +11.150) | Р-3 | 16 | Шпилька горизонтальная Ø8 L=580 ш.300 | 8 | А240 | 300 | 1 | 62 | 0.58 |  |  |  | АС-28 «шп.Ø8 А240 ш.300», поз.16 L=580 | принято (уточнить) |  | Ригели, балки, плита, С-1 | 1 | Р-3 | 3
1076 | 3 этаж (отм. +7.550…+11.150) | Ригели | ось 4 (отм. +11.150) | Р-4 | 2 | Продольные угловые 4Ø28 (сеч.4-4/5-5), сквозные, концы с Аш | 28 | А500С | — | 1 | 4 | 20.5 |  |  |  | АС-27 рама + АС-28 сеч.4-4/5-5 поз.2; длина = 20000+2×250 | по геометрии чертежа | Стыки ванной сваркой без нахлёста: 1 на стержень (всего 4). | Ригели, балки, плита, С-1 | 0 | Р-4 | 3
1077 | 3 этаж (отм. +7.550…+11.150) | Ригели | ось 4 (отм. +11.150) | Р-4 | 6 | Продольные средние верх/низ 2Ø18 (сеч.4-4/5-5) | 18 | А500С | — | 1 | 2 | 20.5 |  |  |  | АС-28 сеч.4-4/5-5 поз.6 | по геометрии чертежа |  | Ригели, балки, плита, С-1 | 0 | Р-4 | 3
1078 | 3 этаж (отм. +7.550…+11.150) | Ригели | ось 4 (отм. +11.150) | Р-4 | 6-нахл | Нахлёсты стыков к поз. «Продольные средние верх/низ 2Ø18 (сеч.4-4/5-5)» (L=20.500 м > 11,7 м): 2 куска, 1 стык(а) на стержень × 2 стерж. | 18 | А500С | — | 2 | 1 | 0.144 |  |  |  | АС-19 прим.1: Ø18 и менее — внахлёстку электродуговой сваркой, Lшва=8d = 144 мм | по проекту (стыковка прутков 11,7 м) | Чистая длина 20.500 м; кусков 2; стыков 1; Lнахл=1×0.144=0.144 м на стержень | Ригели, балки, плита, С-1 | 0 | Р-4 | 3
1079 | 3 этаж (отм. +7.550…+11.150) | Ригели | ось 4 (отм. +11.150) | Р-4 | 7 | Боковые стержни 2Ø16 (сеч.4-4/5-5) | 16 | А500С | — | 1 | 2 | 20.5 |  |  |  | АС-28 сеч.4-4/5-5 «Боковые стержни 2Ø16» | по геометрии чертежа |  | Ригели, балки, плита, С-1 | 0 | Р-4 | 3
1080 | 3 этаж (отм. +7.550…+11.150) | Ригели | ось 4 (отм. +11.150) | Р-4 | 7-нахл | Нахлёсты стыков к поз. «Боковые стержни 2Ø16 (сеч.4-4/5-5)» (L=20.500 м > 11,7 м): 2 куска, 1 стык(а) на стержень × 2 стерж. | 16 | А500С | — | 2 | 1 | 0.128 |  |  |  | АС-19 прим.1: Ø18 и менее — внахлёстку электродуговой сваркой, Lшва=8d = 128 мм | по проекту (стыковка прутков 11,7 м) | Чистая длина 20.500 м; кусков 2; стыков 1; Lнахл=1×0.128=0.128 м на стержень | Ригели, балки, плита, С-1 | 0 | Р-4 | 3
1081 | 3 этаж (отм. +7.550…+11.150) | Ригели | ось 4 (отм. +11.150) | Р-4 | ОС | ОС верх: 2Ø25, участок 1000…3400 мм | 25 | А500С | — | 1 | 2 | 2.4 |  |  |  | АС-27 (отм. 11.150): выноска «ОС 2Ø25 А500С»; длина по привязкам отдельных стержней | по геометрии чертежа | Координаты от оси А: 1000…3400 мм | Ригели, балки, плита, С-1 | 0 | Р-4 | 3
1082 | 3 этаж (отм. +7.550…+11.150) | Ригели | ось 4 (отм. +11.150) | Р-4 | ОС | ОС верх ств.: 2Ø25, участок 1000…3400 мм | 25 | А500С | — | 1 | 2 | 2.4 |  |  |  | АС-27 (отм. 11.150): выноска «ОС 2Ø25 А500С»; длина по привязкам отдельных стержней | по геометрии чертежа | Координаты от оси А: 1000…3400 мм | Ригели, балки, плита, С-1 | 0 | Р-4 | 3
1083 | 3 этаж (отм. +7.550…+11.150) | Ригели | ось 4 (отм. +11.150) | Р-4 | ОС | ОС верх: 2Ø28, участок 5100…8500 мм | 28 | А500С | — | 1 | 2 | 3.4 |  |  |  | АС-27 (отм. 11.150): выноска «ОС 2Ø28 А500С»; длина по привязкам отдельных стержней | по геометрии чертежа | Координаты от оси А: 5100…8500 мм | Ригели, балки, плита, С-1 | 0 | Р-4 | 3
1084 | 3 этаж (отм. +7.550…+11.150) | Ригели | ось 4 (отм. +11.150) | Р-4 | ОС | ОС верх: 2Ø32, участок 11500…15100 мм | 32 | А500С | — | 1 | 2 | 3.6 |  |  |  | АС-27 (отм. 11.150): выноска «ОС 2Ø32 А500С»; длина по привязкам отдельных стержней | по геометрии чертежа | Координаты от оси А: 11500…15100 мм | Ригели, балки, плита, С-1 | 0 | Р-4 | 3
1085 | 3 этаж (отм. +7.550…+11.150) | Ригели | ось 4 (отм. +11.150) | Р-4 | ОС | ОС верх: 2Ø32, участок 17400…20000 мм + 250 до торца | 32 | А500С | — | 1 | 2 | 2.85 |  |  |  | АС-27 (отм. 11.150): выноска «ОС 2Ø32 А500С»; длина по привязкам отдельных стержней | по геометрии чертежа | Координаты от оси А: 17400…20000 мм; конец до торца крайней колонны (+250) | Ригели, балки, плита, С-1 | 0 | Р-4 | 3
1086 | 3 этаж (отм. +7.550…+11.150) | Ригели | ось 4 (отм. +11.150) | Р-4 | ОС | ОС низ: 2Ø25, участок 1000…7200 мм | 25 | А500С | — | 1 | 2 | 6.2 |  |  |  | АС-27 (отм. 11.150): выноска «ОС 2Ø25 А500С»; длина по привязкам отдельных стержней | по геометрии чертежа | Координаты от оси А: 1000…7200 мм | Ригели, балки, плита, С-1 | 0 | Р-4 | 3
1087 | 3 этаж (отм. +7.550…+11.150) | Ригели | ось 4 (отм. +11.150) | Р-4 | ОС | ОС низ: 2Ø20, участок 8500…11500 мм | 20 | А500С | — | 1 | 2 | 3 |  |  |  | АС-27 (отм. 11.150): выноска «ОС 2Ø20 А500С»; длина по привязкам отдельных стержней | по геометрии чертежа | Координаты от оси А: 8500…11500 мм | Ригели, балки, плита, С-1 | 0 | Р-4 | 3
1088 | 3 этаж (отм. +7.550…+11.150) | Ригели | ось 4 (отм. +11.150) | Р-4 | ОС | ОС низ: 2Ø16, участок 11500…15100 мм | 16 | А500С | — | 1 | 2 | 3.6 |  |  |  | АС-27 (отм. 11.150): выноска «ОС 2Ø16 А500С»; длина по привязкам отдельных стержней | по геометрии чертежа | Координаты от оси А: 11500…15100 мм | Ригели, балки, плита, С-1 | 0 | Р-4 | 3
1089 | 3 этаж (отм. +7.550…+11.150) | Ригели | ось 4 (отм. +11.150) | Р-4 | ОС | ОС низ 2-й ряд: 2Ø14, участок 5100…8500 мм | 14 | А500С | — | 1 | 2 | 3.4 |  |  |  | АС-27 (отм. 11.150): выноска «ОС 2Ø14 А500С»; длина по привязкам отдельных стержней | по геометрии чертежа | Координаты от оси А: 5100…8500 мм | Ригели, балки, плита, С-1 | 0 | Р-4 | 3
1090 | 3 этаж (отм. +7.550…+11.150) | Ригели | ось 4 (отм. +11.150) | Р-4 | ОС | Ос (бок) бок: 4Ø12, участок 1000…3400 мм | 12 | А500С | — | 1 | 4 | 2.4 |  |  |  | АС-27 (отм. 11.150): выноска «Ос (бок) 4Ø12 А500С»; длина по привязкам отдельных стержней | по геометрии чертежа | Координаты от оси А: 1000…3400 мм | Ригели, балки, плита, С-1 | 0 | Р-4 | 3
1091 | 3 этаж (отм. +7.550…+11.150) | Ригели | ось 4 (отм. +11.150) | Р-4 | ОС | Ос (бок) бок: 4Ø12, участок 5100…8500 мм | 12 | А500С | — | 1 | 4 | 3.4 |  |  |  | АС-27 (отм. 11.150): выноска «Ос (бок) 4Ø12 А500С»; длина по привязкам отдельных стержней | по геометрии чертежа | Координаты от оси А: 5100…8500 мм | Ригели, балки, плита, С-1 | 0 | Р-4 | 3
1092 | 3 этаж (отм. +7.550…+11.150) | Ригели | ось 4 (отм. +11.150) | Р-4 | ОС | Ос (бок) бок: 4Ø12, участок 11500…15100 мм | 12 | А500С | — | 1 | 4 | 3.6 |  |  |  | АС-27 (отм. 11.150): выноска «Ос (бок) 4Ø12 А500С»; длина по привязкам отдельных стержней | по геометрии чертежа | Координаты от оси А: 11500…15100 мм | Ригели, балки, плита, С-1 | 0 | Р-4 | 3
1093 | 3 этаж (отм. +7.550…+11.150) | Ригели | ось 4 (отм. +11.150) | Р-4 | ОС | Ос (бок) бок: 4Ø12, участок 17400…19700 мм | 12 | А500С | — | 1 | 4 | 2.3 |  |  |  | АС-27 (отм. 11.150): выноска «Ос (бок) 4Ø12 А500С»; длина по привязкам отдельных стержней | по геометрии чертежа | Координаты от оси А: 17400…19700 мм | Ригели, балки, плита, С-1 | 0 | Р-4 | 3
1094 | 3 этаж (отм. +7.550…+11.150) | Ригели | ось 4 (отм. +11.150) | Р-4 | 12 | Хомут Ø8 L=2060 ш.100 у опор, ш.150 в пролёте, 80×4 у балок — вне заштрихованных участков | 8 | А240 | 100/150 | 1 | 51 | 2.06 |  |  |  | АС-28 поз.12; АС-29 «Расстановка хомутов в ригелях» | по проекту | Пролёты в свету [(2000, 6200), (6800, 13200), (13800, 19000)] | Ригели, балки, плита, С-1 | 0 | Р-4 | 3
1095 | 3 этаж (отм. +7.550…+11.150) | Ригели | ось 4 (отм. +11.150) | Р-4 | 13 | Хомут наружный Ø10 L=2060 ш.100 — заштрихованные участки | 10 | А240 | 100 | 1 | 87 | 2.06 |  |  |  | АС-27 штриховка у отм. 11.150; АС-28 Фрагмент №1, поз.13 | по проекту | Участки (мм): одинарные [(8500, 9500), (10500, 11500), (16400, 17400)], двойные [(2000, 3200), (6500, 8500), (11500, 13500), (17400, 19000)] | Ригели, балки, плита, С-1 | 0 | Р-4 | 3
1096 | 3 этаж (отм. +7.550…+11.150) | Ригели | ось 4 (отм. +11.150) | Р-4 | 15 | Хомут внутренний Ø10 L=1600 ш.100 — участки двойных хомутов | 10 | А240 | 100 | 1 | 61 | 1.6 |  |  |  | АС-27 двойная штриховка; АС-28 Фрагмент №1, поз.15 | по проекту |  | Ригели, балки, плита, С-1 | 0 | Р-4 | 3
1097 | 3 этаж (отм. +7.550…+11.150) | Ригели | ось 4 (отм. +11.150) | Р-4 | 17 | Шпилька вертикальная Ø8 L=750: ш.200 у опор, ш.150 в пролёте | 8 | А240 | 200/150 | 1 | 53 | 0.75 |  |  |  | АС-28 сеч.4-4/5-5 поз.17 | по проекту |  | Ригели, балки, плита, С-1 | 0 | Р-4 | 3
1098 | 3 этаж (отм. +7.550…+11.150) | Ригели | ось 4 (отм. +11.150) | Р-4 | 16 | Шпилька горизонтальная Ø8 L=580 ш.300 | 8 | А240 | 300 | 1 | 54 | 0.58 |  |  |  | АС-28 «шп.Ø8 А240 ш.300», поз.16 L=580 | принято (уточнить) |  | Ригели, балки, плита, С-1 | 1 | Р-4 | 3
3.4. ПЛИТА ПЕРЕКРЫТИЯ: сетки, доп. зоны, край, фиксаторы — отм. +11.150 (АС-48 «7.550÷14.750»)
1099 | 3 этаж (отм. +7.550…+11.150) | Плита перекрытия | 1–5 / А–Г | ПМ-11.150 | НX | Нижняя осн. сетка, направление X (вдоль осей 1–5) | 10 | А500С | 200 | 1 | 26 | 27.32 |  |  |  | АС-50/АС-51 «Осн. сетка Ø10 А500С ш.200×200»; контур — АС-48 (край 420, проём лестницы 13725…18200) | по геометрии чертежа |  | Ригели, балки, плита, С-1 | 0 | П-сетка | 3
1100 | 3 этаж (отм. +7.550…+11.150) | Плита перекрытия | 1–5 / А–Г | ПМ-11.150 | НX-нахл | Нахлёсты стыков к поз. «Нижняя осн. сетка, направление X (вдоль осей 1–5)» (L=27.320 м > 11,7 м): 3 куска, 2 стык(а) на стержень × 26 стерж. | 10 | А500С | — | 26 | 2 | 0.4 |  |  |  | АС-58 «Деталь стыка арматуры армирования плиты»: нахлёст 400 мм для Ø10 | по проекту (стыковка прутков 11,7 м) | Чистая длина 27.320 м; кусков 3; стыков 2; Lнахл=2×0.400=0.8 м на стержень | Ригели, балки, плита, С-1 | 0 | П-сетка | 3
1101 | 3 этаж (отм. +7.550…+11.150) | Плита перекрытия | 1–5 / А–Г | ПМ-11.150 | НX | Нижняя осн. сетка, направление X (вдоль осей 1–5) | 10 | А500С | 200 | 1 | 49 | 25.6 |  |  |  | АС-50/АС-51 «Осн. сетка Ø10 А500С ш.200×200»; контур — АС-48 (край 420, проём лестницы 13725…18200) | по геометрии чертежа |  | Ригели, балки, плита, С-1 | 0 | П-сетка | 3
1102 | 3 этаж (отм. +7.550…+11.150) | Плита перекрытия | 1–5 / А–Г | ПМ-11.150 | НX-нахл | Нахлёсты стыков к поз. «Нижняя осн. сетка, направление X (вдоль осей 1–5)» (L=25.600 м > 11,7 м): 3 куска, 2 стык(а) на стержень × 49 стерж. | 10 | А500С | — | 49 | 2 | 0.4 |  |  |  | АС-58 «Деталь стыка арматуры армирования плиты»: нахлёст 400 мм для Ø10 | по проекту (стыковка прутков 11,7 м) | Чистая длина 25.600 м; кусков 3; стыков 2; Lнахл=2×0.400=0.8 м на стержень | Ригели, балки, плита, С-1 | 0 | П-сетка | 3
1103 | 3 этаж (отм. +7.550…+11.150) | Плита перекрытия | 1–5 / А–Г | ПМ-11.150 | НX | Нижняя осн. сетка, направление X (вдоль осей 1–5) | 10 | А500С | 200 | 1 | 1 | 22.2 |  |  |  | АС-50/АС-51 «Осн. сетка Ø10 А500С ш.200×200»; контур — АС-48 (край 420, проём лестницы 13725…18200) | по геометрии чертежа |  | Ригели, балки, плита, С-1 | 0 | П-сетка | 3
1104 | 3 этаж (отм. +7.550…+11.150) | Плита перекрытия | 1–5 / А–Г | ПМ-11.150 | НX-нахл | Нахлёсты стыков к поз. «Нижняя осн. сетка, направление X (вдоль осей 1–5)» (L=22.200 м > 11,7 м): 2 куска, 1 стык(а) на стержень × 1 стерж. | 10 | А500С | — | 1 | 1 | 0.4 |  |  |  | АС-58 «Деталь стыка арматуры армирования плиты»: нахлёст 400 мм для Ø10 | по проекту (стыковка прутков 11,7 м) | Чистая длина 22.200 м; кусков 2; стыков 1; Lнахл=1×0.400=0.4 м на стержень | Ригели, балки, плита, С-1 | 0 | П-сетка | 3
1105 | 3 этаж (отм. +7.550…+11.150) | Плита перекрытия | 1–5 / А–Г | ПМ-11.150 | НX | Нижняя осн. сетка, направление X (вдоль осей 1–5) | 10 | А500С | 200 | 1 | 16 | 15.62 |  |  |  | АС-50/АС-51 «Осн. сетка Ø10 А500С ш.200×200»; контур — АС-48 (край 420, проём лестницы 13725…18200) | по геометрии чертежа |  | Ригели, балки, плита, С-1 | 0 | П-сетка | 3
1106 | 3 этаж (отм. +7.550…+11.150) | Плита перекрытия | 1–5 / А–Г | ПМ-11.150 | НX-нахл | Нахлёсты стыков к поз. «Нижняя осн. сетка, направление X (вдоль осей 1–5)» (L=15.620 м > 11,7 м): 2 куска, 1 стык(а) на стержень × 16 стерж. | 10 | А500С | — | 16 | 1 | 0.4 |  |  |  | АС-58 «Деталь стыка арматуры армирования плиты»: нахлёст 400 мм для Ø10 | по проекту (стыковка прутков 11,7 м) | Чистая длина 15.620 м; кусков 2; стыков 1; Lнахл=1×0.400=0.4 м на стержень | Ригели, балки, плита, С-1 | 0 | П-сетка | 3
1107 | 3 этаж (отм. +7.550…+11.150) | Плита перекрытия | 1–5 / А–Г | ПМ-11.150 | НX | Нижняя осн. сетка, направление X (вдоль осей 1–5) | 10 | А500С | 200 | 1 | 12 | 13.9 |  |  |  | АС-50/АС-51 «Осн. сетка Ø10 А500С ш.200×200»; контур — АС-48 (край 420, проём лестницы 13725…18200) | по геометрии чертежа |  | Ригели, балки, плита, С-1 | 0 | П-сетка | 3
1108 | 3 этаж (отм. +7.550…+11.150) | Плита перекрытия | 1–5 / А–Г | ПМ-11.150 | НX-нахл | Нахлёсты стыков к поз. «Нижняя осн. сетка, направление X (вдоль осей 1–5)» (L=13.900 м > 11,7 м): 2 куска, 1 стык(а) на стержень × 12 стерж. | 10 | А500С | — | 12 | 1 | 0.4 |  |  |  | АС-58 «Деталь стыка арматуры армирования плиты»: нахлёст 400 мм для Ø10 | по проекту (стыковка прутков 11,7 м) | Чистая длина 13.900 м; кусков 2; стыков 1; Lнахл=1×0.400=0.4 м на стержень | Ригели, балки, плита, С-1 | 0 | П-сетка | 3
1109 | 3 этаж (отм. +7.550…+11.150) | Плита перекрытия | 1–5 / А–Г | ПМ-11.150 | НX | Нижняя осн. сетка, направление X (вдоль осей 1–5) | 10 | А500С | 200 | 1 | 1 | 10.77 |  |  |  | АС-50/АС-51 «Осн. сетка Ø10 А500С ш.200×200»; контур — АС-48 (край 420, проём лестницы 13725…18200) | по геометрии чертежа |  | Ригели, балки, плита, С-1 | 0 | П-сетка | 3
1110 | 3 этаж (отм. +7.550…+11.150) | Плита перекрытия | 1–5 / А–Г | ПМ-11.150 | НX | Нижняя осн. сетка, направление X (вдоль осей 1–5) | 10 | А500С | 200 | 1 | 14 | 7.97 |  |  |  | АС-50/АС-51 «Осн. сетка Ø10 А500С ш.200×200»; контур — АС-48 (край 420, проём лестницы 13725…18200) | по геометрии чертежа |  | Ригели, балки, плита, С-1 | 0 | П-сетка | 3
1111 | 3 этаж (отм. +7.550…+11.150) | Плита перекрытия | 1–5 / А–Г | ПМ-11.150 | НX | Нижняя осн. сетка, направление X (вдоль осей 1–5) | 10 | А500С | 200 | 1 | 9 | 7.95 |  |  |  | АС-50/АС-51 «Осн. сетка Ø10 А500С ш.200×200»; контур — АС-48 (край 420, проём лестницы 13725…18200) | по геометрии чертежа |  | Ригели, балки, плита, С-1 | 0 | П-сетка | 3
1112 | 3 этаж (отм. +7.550…+11.150) | Плита перекрытия | 1–5 / А–Г | ПМ-11.150 | НX | Нижняя осн. сетка, направление X (вдоль осей 1–5) | 10 | А500С | 200 | 1 | 13 | 7.17 |  |  |  | АС-50/АС-51 «Осн. сетка Ø10 А500С ш.200×200»; контур — АС-48 (край 420, проём лестницы 13725…18200) | по геометрии чертежа |  | Ригели, балки, плита, С-1 | 0 | П-сетка | 3
1113 | 3 этаж (отм. +7.550…+11.150) | Плита перекрытия | 1–5 / А–Г | ПМ-11.150 | НX | Нижняя осн. сетка, направление X (вдоль осей 1–5) | 10 | А500С | 200 | 1 | 9 | 3.78 |  |  |  | АС-50/АС-51 «Осн. сетка Ø10 А500С ш.200×200»; контур — АС-48 (край 420, проём лестницы 13725…18200) | по геометрии чертежа |  | Ригели, балки, плита, С-1 | 0 | П-сетка | 3
1114 | 3 этаж (отм. +7.550…+11.150) | Плита перекрытия | 1–5 / А–Г | ПМ-11.150 | НY | Нижняя осн. сетка, направление Y (вдоль осей А–Г) | 10 | А500С | 200 | 1 | 40 | 22.32 |  |  |  | АС-50/АС-51 «Осн. сетка Ø10 А500С ш.200×200»; контур — АС-48 (край 420, проём лестницы 13725…18200) | по геометрии чертежа |  | Ригели, балки, плита, С-1 | 0 | П-сетка | 3
1115 | 3 этаж (отм. +7.550…+11.150) | Плита перекрытия | 1–5 / А–Г | ПМ-11.150 | НY-нахл | Нахлёсты стыков к поз. «Нижняя осн. сетка, направление Y (вдоль осей А–Г)» (L=22.320 м > 11,7 м): 2 куска, 1 стык(а) на стержень × 40 стерж. | 10 | А500С | — | 40 | 1 | 0.4 |  |  |  | АС-58 «Деталь стыка арматуры армирования плиты»: нахлёст 400 мм для Ø10 | по проекту (стыковка прутков 11,7 м) | Чистая длина 22.320 м; кусков 2; стыков 1; Lнахл=1×0.400=0.4 м на стержень | Ригели, балки, плита, С-1 | 0 | П-сетка | 3
1116 | 3 этаж (отм. +7.550…+11.150) | Плита перекрытия | 1–5 / А–Г | ПМ-11.150 | НY | Нижняя осн. сетка, направление Y (вдоль осей А–Г) | 10 | А500С | 200 | 1 | 41 | 20.6 |  |  |  | АС-50/АС-51 «Осн. сетка Ø10 А500С ш.200×200»; контур — АС-48 (край 420, проём лестницы 13725…18200) | по геометрии чертежа |  | Ригели, балки, плита, С-1 | 0 | П-сетка | 3
1117 | 3 этаж (отм. +7.550…+11.150) | Плита перекрытия | 1–5 / А–Г | ПМ-11.150 | НY-нахл | Нахлёсты стыков к поз. «Нижняя осн. сетка, направление Y (вдоль осей А–Г)» (L=20.600 м > 11,7 м): 2 куска, 1 стык(а) на стержень × 41 стерж. | 10 | А500С | — | 41 | 1 | 0.4 |  |  |  | АС-58 «Деталь стыка арматуры армирования плиты»: нахлёст 400 мм для Ø10 | по проекту (стыковка прутков 11,7 м) | Чистая длина 20.600 м; кусков 2; стыков 1; Lнахл=1×0.400=0.4 м на стержень | Ригели, балки, плита, С-1 | 0 | П-сетка | 3
1118 | 3 этаж (отм. +7.550…+11.150) | Плита перекрытия | 1–5 / А–Г | ПМ-11.150 | НY | Нижняя осн. сетка, направление Y (вдоль осей А–Г) | 10 | А500С | 200 | 1 | 26 | 20.48 |  |  |  | АС-50/АС-51 «Осн. сетка Ø10 А500С ш.200×200»; контур — АС-48 (край 420, проём лестницы 13725…18200) | по геометрии чертежа |  | Ригели, балки, плита, С-1 | 0 | П-сетка | 3
1119 | 3 этаж (отм. +7.550…+11.150) | Плита перекрытия | 1–5 / А–Г | ПМ-11.150 | НY-нахл | Нахлёсты стыков к поз. «Нижняя осн. сетка, направление Y (вдоль осей А–Г)» (L=20.480 м > 11,7 м): 2 куска, 1 стык(а) на стержень × 26 стерж. | 10 | А500С | — | 26 | 1 | 0.4 |  |  |  | АС-58 «Деталь стыка арматуры армирования плиты»: нахлёст 400 мм для Ø10 | по проекту (стыковка прутков 11,7 м) | Чистая длина 20.480 м; кусков 2; стыков 1; Lнахл=1×0.400=0.4 м на стержень | Ригели, балки, плита, С-1 | 0 | П-сетка | 3
1120 | 3 этаж (отм. +7.550…+11.150) | Плита перекрытия | 1–5 / А–Г | ПМ-11.150 | НY | Нижняя осн. сетка, направление Y (вдоль осей А–Г) | 10 | А500С | 200 | 1 | 2 | 19.01 |  |  |  | АС-50/АС-51 «Осн. сетка Ø10 А500С ш.200×200»; контур — АС-48 (край 420, проём лестницы 13725…18200) | по геометрии чертежа |  | Ригели, балки, плита, С-1 | 0 | П-сетка | 3
1121 | 3 этаж (отм. +7.550…+11.150) | Плита перекрытия | 1–5 / А–Г | ПМ-11.150 | НY-нахл | Нахлёсты стыков к поз. «Нижняя осн. сетка, направление Y (вдоль осей А–Г)» (L=19.010 м > 11,7 м): 2 куска, 1 стык(а) на стержень × 2 стерж. | 10 | А500С | — | 2 | 1 | 0.4 |  |  |  | АС-58 «Деталь стыка арматуры армирования плиты»: нахлёст 400 мм для Ø10 | по проекту (стыковка прутков 11,7 м) | Чистая длина 19.010 м; кусков 2; стыков 1; Lнахл=1×0.400=0.4 м на стержень | Ригели, балки, плита, С-1 | 0 | П-сетка | 3
1122 | 3 этаж (отм. +7.550…+11.150) | Плита перекрытия | 1–5 / А–Г | ПМ-11.150 | НY | Нижняя осн. сетка, направление Y (вдоль осей А–Г) | 10 | А500С | 200 | 1 | 3 | 17.28 |  |  |  | АС-50/АС-51 «Осн. сетка Ø10 А500С ш.200×200»; контур — АС-48 (край 420, проём лестницы 13725…18200) | по геометрии чертежа |  | Ригели, балки, плита, С-1 | 0 | П-сетка | 3
1123 | 3 этаж (отм. +7.550…+11.150) | Плита перекрытия | 1–5 / А–Г | ПМ-11.150 | НY-нахл | Нахлёсты стыков к поз. «Нижняя осн. сетка, направление Y (вдоль осей А–Г)» (L=17.280 м > 11,7 м): 2 куска, 1 стык(а) на стержень × 3 стерж. | 10 | А500С | — | 3 | 1 | 0.4 |  |  |  | АС-58 «Деталь стыка арматуры армирования плиты»: нахлёст 400 мм для Ø10 | по проекту (стыковка прутков 11,7 м) | Чистая длина 17.280 м; кусков 2; стыков 1; Lнахл=1×0.400=0.4 м на стержень | Ригели, балки, плита, С-1 | 0 | П-сетка | 3
1124 | 3 этаж (отм. +7.550…+11.150) | Плита перекрытия | 1–5 / А–Г | ПМ-11.150 | НY | Нижняя осн. сетка, направление Y (вдоль осей А–Г) | 10 | А500С | 200 | 1 | 17 | 15.6 |  |  |  | АС-50/АС-51 «Осн. сетка Ø10 А500С ш.200×200»; контур — АС-48 (край 420, проём лестницы 13725…18200) | по геометрии чертежа |  | Ригели, балки, плита, С-1 | 0 | П-сетка | 3
1125 | 3 этаж (отм. +7.550…+11.150) | Плита перекрытия | 1–5 / А–Г | ПМ-11.150 | НY-нахл | Нахлёсты стыков к поз. «Нижняя осн. сетка, направление Y (вдоль осей А–Г)» (L=15.600 м > 11,7 м): 2 куска, 1 стык(а) на стержень × 17 стерж. | 10 | А500С | — | 17 | 1 | 0.4 |  |  |  | АС-58 «Деталь стыка арматуры армирования плиты»: нахлёст 400 мм для Ø10 | по проекту (стыковка прутков 11,7 м) | Чистая длина 15.600 м; кусков 2; стыков 1; Lнахл=1×0.400=0.4 м на стержень | Ригели, балки, плита, С-1 | 0 | П-сетка | 3
1126 | 3 этаж (отм. +7.550…+11.150) | Плита перекрытия | 1–5 / А–Г | ПМ-11.150 | НY | Нижняя осн. сетка, направление Y (вдоль осей А–Г) | 10 | А500С | 200 | 1 | 18 | 4.15 |  |  |  | АС-50/АС-51 «Осн. сетка Ø10 А500С ш.200×200»; контур — АС-48 (край 420, проём лестницы 13725…18200) | по геометрии чертежа |  | Ригели, балки, плита, С-1 | 0 | П-сетка | 3
1127 | 3 этаж (отм. +7.550…+11.150) | Плита перекрытия | 1–5 / А–Г | ПМ-11.150 | НY | Нижняя осн. сетка, направление Y (вдоль осей А–Г) | 10 | А500С | 200 | 1 | 22 | 0.6 |  |  |  | АС-50/АС-51 «Осн. сетка Ø10 А500С ш.200×200»; контур — АС-48 (край 420, проём лестницы 13725…18200) | по геометрии чертежа |  | Ригели, балки, плита, С-1 | 0 | П-сетка | 3
1128 | 3 этаж (отм. +7.550…+11.150) | Плита перекрытия | 1–5 / А–Г | ПМ-11.150 | ВX | Верхняя осн. сетка, направление X (вдоль осей 1–5) | 10 | А500С | 200 | 1 | 26 | 27.32 |  |  |  | АС-50/АС-51 «Осн. сетка Ø10 А500С ш.200×200»; контур — АС-48 (край 420, проём лестницы 13725…18200) | по геометрии чертежа |  | Ригели, балки, плита, С-1 | 0 | П-сетка | 3
1129 | 3 этаж (отм. +7.550…+11.150) | Плита перекрытия | 1–5 / А–Г | ПМ-11.150 | ВX-нахл | Нахлёсты стыков к поз. «Верхняя осн. сетка, направление X (вдоль осей 1–5)» (L=27.320 м > 11,7 м): 3 куска, 2 стык(а) на стержень × 26 стерж. | 10 | А500С | — | 26 | 2 | 0.4 |  |  |  | АС-58 «Деталь стыка арматуры армирования плиты»: нахлёст 400 мм для Ø10 | по проекту (стыковка прутков 11,7 м) | Чистая длина 27.320 м; кусков 3; стыков 2; Lнахл=2×0.400=0.8 м на стержень | Ригели, балки, плита, С-1 | 0 | П-сетка | 3
1130 | 3 этаж (отм. +7.550…+11.150) | Плита перекрытия | 1–5 / А–Г | ПМ-11.150 | ВX | Верхняя осн. сетка, направление X (вдоль осей 1–5) | 10 | А500С | 200 | 1 | 49 | 25.6 |  |  |  | АС-50/АС-51 «Осн. сетка Ø10 А500С ш.200×200»; контур — АС-48 (край 420, проём лестницы 13725…18200) | по геометрии чертежа |  | Ригели, балки, плита, С-1 | 0 | П-сетка | 3
1131 | 3 этаж (отм. +7.550…+11.150) | Плита перекрытия | 1–5 / А–Г | ПМ-11.150 | ВX-нахл | Нахлёсты стыков к поз. «Верхняя осн. сетка, направление X (вдоль осей 1–5)» (L=25.600 м > 11,7 м): 3 куска, 2 стык(а) на стержень × 49 стерж. | 10 | А500С | — | 49 | 2 | 0.4 |  |  |  | АС-58 «Деталь стыка арматуры армирования плиты»: нахлёст 400 мм для Ø10 | по проекту (стыковка прутков 11,7 м) | Чистая длина 25.600 м; кусков 3; стыков 2; Lнахл=2×0.400=0.8 м на стержень | Ригели, балки, плита, С-1 | 0 | П-сетка | 3
1132 | 3 этаж (отм. +7.550…+11.150) | Плита перекрытия | 1–5 / А–Г | ПМ-11.150 | ВX | Верхняя осн. сетка, направление X (вдоль осей 1–5) | 10 | А500С | 200 | 1 | 1 | 22.2 |  |  |  | АС-50/АС-51 «Осн. сетка Ø10 А500С ш.200×200»; контур — АС-48 (край 420, проём лестницы 13725…18200) | по геометрии чертежа |  | Ригели, балки, плита, С-1 | 0 | П-сетка | 3
1133 | 3 этаж (отм. +7.550…+11.150) | Плита перекрытия | 1–5 / А–Г | ПМ-11.150 | ВX-нахл | Нахлёсты стыков к поз. «Верхняя осн. сетка, направление X (вдоль осей 1–5)» (L=22.200 м > 11,7 м): 2 куска, 1 стык(а) на стержень × 1 стерж. | 10 | А500С | — | 1 | 1 | 0.4 |  |  |  | АС-58 «Деталь стыка арматуры армирования плиты»: нахлёст 400 мм для Ø10 | по проекту (стыковка прутков 11,7 м) | Чистая длина 22.200 м; кусков 2; стыков 1; Lнахл=1×0.400=0.4 м на стержень | Ригели, балки, плита, С-1 | 0 | П-сетка | 3
1134 | 3 этаж (отм. +7.550…+11.150) | Плита перекрытия | 1–5 / А–Г | ПМ-11.150 | ВX | Верхняя осн. сетка, направление X (вдоль осей 1–5) | 10 | А500С | 200 | 1 | 16 | 15.62 |  |  |  | АС-50/АС-51 «Осн. сетка Ø10 А500С ш.200×200»; контур — АС-48 (край 420, проём лестницы 13725…18200) | по геометрии чертежа |  | Ригели, балки, плита, С-1 | 0 | П-сетка | 3
1135 | 3 этаж (отм. +7.550…+11.150) | Плита перекрытия | 1–5 / А–Г | ПМ-11.150 | ВX-нахл | Нахлёсты стыков к поз. «Верхняя осн. сетка, направление X (вдоль осей 1–5)» (L=15.620 м > 11,7 м): 2 куска, 1 стык(а) на стержень × 16 стерж. | 10 | А500С | — | 16 | 1 | 0.4 |  |  |  | АС-58 «Деталь стыка арматуры армирования плиты»: нахлёст 400 мм для Ø10 | по проекту (стыковка прутков 11,7 м) | Чистая длина 15.620 м; кусков 2; стыков 1; Lнахл=1×0.400=0.4 м на стержень | Ригели, балки, плита, С-1 | 0 | П-сетка | 3
1136 | 3 этаж (отм. +7.550…+11.150) | Плита перекрытия | 1–5 / А–Г | ПМ-11.150 | ВX | Верхняя осн. сетка, направление X (вдоль осей 1–5) | 10 | А500С | 200 | 1 | 12 | 13.9 |  |  |  | АС-50/АС-51 «Осн. сетка Ø10 А500С ш.200×200»; контур — АС-48 (край 420, проём лестницы 13725…18200) | по геометрии чертежа |  | Ригели, балки, плита, С-1 | 0 | П-сетка | 3
1137 | 3 этаж (отм. +7.550…+11.150) | Плита перекрытия | 1–5 / А–Г | ПМ-11.150 | ВX-нахл | Нахлёсты стыков к поз. «Верхняя осн. сетка, направление X (вдоль осей 1–5)» (L=13.900 м > 11,7 м): 2 куска, 1 стык(а) на стержень × 12 стерж. | 10 | А500С | — | 12 | 1 | 0.4 |  |  |  | АС-58 «Деталь стыка арматуры армирования плиты»: нахлёст 400 мм для Ø10 | по проекту (стыковка прутков 11,7 м) | Чистая длина 13.900 м; кусков 2; стыков 1; Lнахл=1×0.400=0.4 м на стержень | Ригели, балки, плита, С-1 | 0 | П-сетка | 3
1138 | 3 этаж (отм. +7.550…+11.150) | Плита перекрытия | 1–5 / А–Г | ПМ-11.150 | ВX | Верхняя осн. сетка, направление X (вдоль осей 1–5) | 10 | А500С | 200 | 1 | 1 | 10.77 |  |  |  | АС-50/АС-51 «Осн. сетка Ø10 А500С ш.200×200»; контур — АС-48 (край 420, проём лестницы 13725…18200) | по геометрии чертежа |  | Ригели, балки, плита, С-1 | 0 | П-сетка | 3
1139 | 3 этаж (отм. +7.550…+11.150) | Плита перекрытия | 1–5 / А–Г | ПМ-11.150 | ВX | Верхняя осн. сетка, направление X (вдоль осей 1–5) | 10 | А500С | 200 | 1 | 14 | 7.97 |  |  |  | АС-50/АС-51 «Осн. сетка Ø10 А500С ш.200×200»; контур — АС-48 (край 420, проём лестницы 13725…18200) | по геометрии чертежа |  | Ригели, балки, плита, С-1 | 0 | П-сетка | 3
1140 | 3 этаж (отм. +7.550…+11.150) | Плита перекрытия | 1–5 / А–Г | ПМ-11.150 | ВX | Верхняя осн. сетка, направление X (вдоль осей 1–5) | 10 | А500С | 200 | 1 | 9 | 7.95 |  |  |  | АС-50/АС-51 «Осн. сетка Ø10 А500С ш.200×200»; контур — АС-48 (край 420, проём лестницы 13725…18200) | по геометрии чертежа |  | Ригели, балки, плита, С-1 | 0 | П-сетка | 3
1141 | 3 этаж (отм. +7.550…+11.150) | Плита перекрытия | 1–5 / А–Г | ПМ-11.150 | ВX | Верхняя осн. сетка, направление X (вдоль осей 1–5) | 10 | А500С | 200 | 1 | 13 | 7.17 |  |  |  | АС-50/АС-51 «Осн. сетка Ø10 А500С ш.200×200»; контур — АС-48 (край 420, проём лестницы 13725…18200) | по геометрии чертежа |  | Ригели, балки, плита, С-1 | 0 | П-сетка | 3
1142 | 3 этаж (отм. +7.550…+11.150) | Плита перекрытия | 1–5 / А–Г | ПМ-11.150 | ВX | Верхняя осн. сетка, направление X (вдоль осей 1–5) | 10 | А500С | 200 | 1 | 9 | 3.78 |  |  |  | АС-50/АС-51 «Осн. сетка Ø10 А500С ш.200×200»; контур — АС-48 (край 420, проём лестницы 13725…18200) | по геометрии чертежа |  | Ригели, балки, плита, С-1 | 0 | П-сетка | 3
1143 | 3 этаж (отм. +7.550…+11.150) | Плита перекрытия | 1–5 / А–Г | ПМ-11.150 | ВY | Верхняя осн. сетка, направление Y (вдоль осей А–Г) | 10 | А500С | 200 | 1 | 40 | 22.32 |  |  |  | АС-50/АС-51 «Осн. сетка Ø10 А500С ш.200×200»; контур — АС-48 (край 420, проём лестницы 13725…18200) | по геометрии чертежа |  | Ригели, балки, плита, С-1 | 0 | П-сетка | 3
1144 | 3 этаж (отм. +7.550…+11.150) | Плита перекрытия | 1–5 / А–Г | ПМ-11.150 | ВY-нахл | Нахлёсты стыков к поз. «Верхняя осн. сетка, направление Y (вдоль осей А–Г)» (L=22.320 м > 11,7 м): 2 куска, 1 стык(а) на стержень × 40 стерж. | 10 | А500С | — | 40 | 1 | 0.4 |  |  |  | АС-58 «Деталь стыка арматуры армирования плиты»: нахлёст 400 мм для Ø10 | по проекту (стыковка прутков 11,7 м) | Чистая длина 22.320 м; кусков 2; стыков 1; Lнахл=1×0.400=0.4 м на стержень | Ригели, балки, плита, С-1 | 0 | П-сетка | 3
1145 | 3 этаж (отм. +7.550…+11.150) | Плита перекрытия | 1–5 / А–Г | ПМ-11.150 | ВY | Верхняя осн. сетка, направление Y (вдоль осей А–Г) | 10 | А500С | 200 | 1 | 41 | 20.6 |  |  |  | АС-50/АС-51 «Осн. сетка Ø10 А500С ш.200×200»; контур — АС-48 (край 420, проём лестницы 13725…18200) | по геометрии чертежа |  | Ригели, балки, плита, С-1 | 0 | П-сетка | 3
1146 | 3 этаж (отм. +7.550…+11.150) | Плита перекрытия | 1–5 / А–Г | ПМ-11.150 | ВY-нахл | Нахлёсты стыков к поз. «Верхняя осн. сетка, направление Y (вдоль осей А–Г)» (L=20.600 м > 11,7 м): 2 куска, 1 стык(а) на стержень × 41 стерж. | 10 | А500С | — | 41 | 1 | 0.4 |  |  |  | АС-58 «Деталь стыка арматуры армирования плиты»: нахлёст 400 мм для Ø10 | по проекту (стыковка прутков 11,7 м) | Чистая длина 20.600 м; кусков 2; стыков 1; Lнахл=1×0.400=0.4 м на стержень | Ригели, балки, плита, С-1 | 0 | П-сетка | 3
1147 | 3 этаж (отм. +7.550…+11.150) | Плита перекрытия | 1–5 / А–Г | ПМ-11.150 | ВY | Верхняя осн. сетка, направление Y (вдоль осей А–Г) | 10 | А500С | 200 | 1 | 26 | 20.48 |  |  |  | АС-50/АС-51 «Осн. сетка Ø10 А500С ш.200×200»; контур — АС-48 (край 420, проём лестницы 13725…18200) | по геометрии чертежа |  | Ригели, балки, плита, С-1 | 0 | П-сетка | 3
1148 | 3 этаж (отм. +7.550…+11.150) | Плита перекрытия | 1–5 / А–Г | ПМ-11.150 | ВY-нахл | Нахлёсты стыков к поз. «Верхняя осн. сетка, направление Y (вдоль осей А–Г)» (L=20.480 м > 11,7 м): 2 куска, 1 стык(а) на стержень × 26 стерж. | 10 | А500С | — | 26 | 1 | 0.4 |  |  |  | АС-58 «Деталь стыка арматуры армирования плиты»: нахлёст 400 мм для Ø10 | по проекту (стыковка прутков 11,7 м) | Чистая длина 20.480 м; кусков 2; стыков 1; Lнахл=1×0.400=0.4 м на стержень | Ригели, балки, плита, С-1 | 0 | П-сетка | 3
1149 | 3 этаж (отм. +7.550…+11.150) | Плита перекрытия | 1–5 / А–Г | ПМ-11.150 | ВY | Верхняя осн. сетка, направление Y (вдоль осей А–Г) | 10 | А500С | 200 | 1 | 2 | 19.01 |  |  |  | АС-50/АС-51 «Осн. сетка Ø10 А500С ш.200×200»; контур — АС-48 (край 420, проём лестницы 13725…18200) | по геометрии чертежа |  | Ригели, балки, плита, С-1 | 0 | П-сетка | 3
1150 | 3 этаж (отм. +7.550…+11.150) | Плита перекрытия | 1–5 / А–Г | ПМ-11.150 | ВY-нахл | Нахлёсты стыков к поз. «Верхняя осн. сетка, направление Y (вдоль осей А–Г)» (L=19.010 м > 11,7 м): 2 куска, 1 стык(а) на стержень × 2 стерж. | 10 | А500С | — | 2 | 1 | 0.4 |  |  |  | АС-58 «Деталь стыка арматуры армирования плиты»: нахлёст 400 мм для Ø10 | по проекту (стыковка прутков 11,7 м) | Чистая длина 19.010 м; кусков 2; стыков 1; Lнахл=1×0.400=0.4 м на стержень | Ригели, балки, плита, С-1 | 0 | П-сетка | 3
1151 | 3 этаж (отм. +7.550…+11.150) | Плита перекрытия | 1–5 / А–Г | ПМ-11.150 | ВY | Верхняя осн. сетка, направление Y (вдоль осей А–Г) | 10 | А500С | 200 | 1 | 3 | 17.28 |  |  |  | АС-50/АС-51 «Осн. сетка Ø10 А500С ш.200×200»; контур — АС-48 (край 420, проём лестницы 13725…18200) | по геометрии чертежа |  | Ригели, балки, плита, С-1 | 0 | П-сетка | 3
1152 | 3 этаж (отм. +7.550…+11.150) | Плита перекрытия | 1–5 / А–Г | ПМ-11.150 | ВY-нахл | Нахлёсты стыков к поз. «Верхняя осн. сетка, направление Y (вдоль осей А–Г)» (L=17.280 м > 11,7 м): 2 куска, 1 стык(а) на стержень × 3 стерж. | 10 | А500С | — | 3 | 1 | 0.4 |  |  |  | АС-58 «Деталь стыка арматуры армирования плиты»: нахлёст 400 мм для Ø10 | по проекту (стыковка прутков 11,7 м) | Чистая длина 17.280 м; кусков 2; стыков 1; Lнахл=1×0.400=0.4 м на стержень | Ригели, балки, плита, С-1 | 0 | П-сетка | 3
1153 | 3 этаж (отм. +7.550…+11.150) | Плита перекрытия | 1–5 / А–Г | ПМ-11.150 | ВY | Верхняя осн. сетка, направление Y (вдоль осей А–Г) | 10 | А500С | 200 | 1 | 17 | 15.6 |  |  |  | АС-50/АС-51 «Осн. сетка Ø10 А500С ш.200×200»; контур — АС-48 (край 420, проём лестницы 13725…18200) | по геометрии чертежа |  | Ригели, балки, плита, С-1 | 0 | П-сетка | 3
1154 | 3 этаж (отм. +7.550…+11.150) | Плита перекрытия | 1–5 / А–Г | ПМ-11.150 | ВY-нахл | Нахлёсты стыков к поз. «Верхняя осн. сетка, направление Y (вдоль осей А–Г)» (L=15.600 м > 11,7 м): 2 куска, 1 стык(а) на стержень × 17 стерж. | 10 | А500С | — | 17 | 1 | 0.4 |  |  |  | АС-58 «Деталь стыка арматуры армирования плиты»: нахлёст 400 мм для Ø10 | по проекту (стыковка прутков 11,7 м) | Чистая длина 15.600 м; кусков 2; стыков 1; Lнахл=1×0.400=0.4 м на стержень | Ригели, балки, плита, С-1 | 0 | П-сетка | 3
1155 | 3 этаж (отм. +7.550…+11.150) | Плита перекрытия | 1–5 / А–Г | ПМ-11.150 | ВY | Верхняя осн. сетка, направление Y (вдоль осей А–Г) | 10 | А500С | 200 | 1 | 18 | 4.15 |  |  |  | АС-50/АС-51 «Осн. сетка Ø10 А500С ш.200×200»; контур — АС-48 (край 420, проём лестницы 13725…18200) | по геометрии чертежа |  | Ригели, балки, плита, С-1 | 0 | П-сетка | 3
1156 | 3 этаж (отм. +7.550…+11.150) | Плита перекрытия | 1–5 / А–Г | ПМ-11.150 | ВY | Верхняя осн. сетка, направление Y (вдоль осей А–Г) | 10 | А500С | 200 | 1 | 22 | 0.6 |  |  |  | АС-50/АС-51 «Осн. сетка Ø10 А500С ш.200×200»; контур — АС-48 (край 420, проём лестницы 13725…18200) | по геометрии чертежа |  | Ригели, балки, плита, С-1 | 0 | П-сетка | 3
1157 | 3 этаж (отм. +7.550…+11.150) | Плита перекрытия | см. описание | ПМ-11.150 | дн | Доп. нижние, зона оси 2–3 / Б–В, вдоль X (7500…12550) | 10 | А500С | 200 | 1 | 22 | 5.05 |  |  |  | АС-50 «Нижняя сетка 3.950÷14.750» (одна для всех этажей) | по проекту |  | Ригели, балки, плита, С-1 | 0 | П-доп-низ | 3
1158 | 3 этаж (отм. +7.550…+11.150) | Плита перекрытия | см. описание | ПМ-11.150 | дн | Доп. нижние, зона оси 2–3 / Б–В, вдоль Y (8000…12500) | 10 | А500С | 200 | 1 | 25 | 4.5 |  |  |  | АС-50 «Нижняя сетка 3.950÷14.750» (одна для всех этажей) | по проекту |  | Ригели, балки, плита, С-1 | 0 | П-доп-низ | 3
1159 | 3 этаж (отм. +7.550…+11.150) | Плита перекрытия | см. описание | ПМ-11.150 | дн | Доп. нижние, зона оси 3–4 / Б–В, вдоль X (14800…18425) | 10 | А500С | 200 | 1 | 20 | 3.625 |  |  |  | АС-50 «Нижняя сетка 3.950÷14.750» (одна для всех этажей) | по проекту |  | Ригели, балки, плита, С-1 | 0 | П-доп-низ | 3
1160 | 3 этаж (отм. +7.550…+11.150) | Плита перекрытия | см. описание | ПМ-11.150 | дн | Доп. нижние, зона оси 3–4 / Б–В, вдоль Y (8000…12500) | 10 | А500С | 200 | 1 | 17 | 4.5 |  |  |  | АС-50 «Нижняя сетка 3.950÷14.750» (одна для всех этажей) | по проекту |  | Ригели, балки, плита, С-1 | 0 | П-доп-низ | 3
1161 | 3 этаж (отм. +7.550…+11.150) | Плита перекрытия | см. описание | ПМ-11.150 | дн | Доп. нижние, эркер у оси А (оси 1–2), вдоль Y (−1000…+200) | 10 | А500С | 200 | 1 | 17 | 1.2 |  |  |  | АС-50 «Нижняя сетка 3.950÷14.750» (одна для всех этажей) | по проекту |  | Ригели, балки, плита, С-1 | 0 | П-доп-низ | 3
1162 | 3 этаж (отм. +7.550…+11.150) | Плита перекрытия | см. описание | ПМ-11.150 | дв | Доп. верхние, эркер у оси 1 (Г–В), вдоль X, −1000…+200 | 10 | А500С | 200 | 1 | 18 | 1.2 |  |  |  | АС-51 «Верхняя сетка 3.950÷14.750» (одна для всех этажей) | по проекту |  | Ригели, балки, плита, С-1 | 0 | П-доп-верх | 3
1163 | 3 этаж (отм. +7.550…+11.150) | Плита перекрытия | см. описание | ПМ-11.150 | дв | Доп. верхние, ригель оси 2 (Г–В), вдоль X, 6300…7500 | 10 | А500С | 200 | 1 | 11 | 1.2 |  |  |  | АС-51 «Верхняя сетка 3.950÷14.750» (одна для всех этажей) | по проекту |  | Ригели, балки, плита, С-1 | 0 | П-доп-верх | 3
1164 | 3 этаж (отм. +7.550…+11.150) | Плита перекрытия | см. описание | ПМ-11.150 | дв | Доп. верхние, эркер у оси 1 (В–Б), вдоль X, −1000…+200 | 10 | А500С | 200 | 1 | 18 | 1.2 |  |  |  | АС-51 «Верхняя сетка 3.950÷14.750» (одна для всех этажей) | по проекту |  | Ригели, балки, плита, С-1 | 0 | П-доп-верх | 3
1165 | 3 этаж (отм. +7.550…+11.150) | Плита перекрытия | см. описание | ПМ-11.150 | дв | Доп. верхние, ригель оси 2 (В–Б), вдоль X, 6300…7700 — Ø12 (выноска «Ø12 А500С ш.200», Y 10260…12620) | 12 | А500С | 200 | 1 | 12 | 1.4 |  |  |  | АС-51 «Верхняя сетка 3.950÷14.750» (одна для всех этажей) | по проекту |  | Ригели, балки, плита, С-1 | 0 | П-доп-верх | 3
1166 | 3 этаж (отм. +7.550…+11.150) | Плита перекрытия | см. описание | ПМ-11.150 | дв | Доп. верхние, ригель оси 2 (В–Б), вдоль X, 6300…7700 — остальные | 10 | А500С | 200 | 1 | 18 | 1.4 |  |  |  | АС-51 «Верхняя сетка 3.950÷14.750» (одна для всех этажей) | по проекту |  | Ригели, балки, плита, С-1 | 0 | П-доп-верх | 3
1167 | 3 этаж (отм. +7.550…+11.150) | Плита перекрытия | см. описание | ПМ-11.150 | дв | Доп. верхние, ригель оси 3 (В–Б), вдоль X, 12300…14500 — Ø12 (выноска «Ø12») | 12 | А500С | 200 | 1 | 12 | 2.2 |  |  |  | АС-51 «Верхняя сетка 3.950÷14.750» (одна для всех этажей) | по проекту |  | Ригели, балки, плита, С-1 | 0 | П-доп-верх | 3
1168 | 3 этаж (отм. +7.550…+11.150) | Плита перекрытия | см. описание | ПМ-11.150 | дв | Доп. верхние, ригель оси 3 (В–Б), вдоль X, 12300…14500 — остальные | 10 | А500С | 200 | 1 | 18 | 2.2 |  |  |  | АС-51 «Верхняя сетка 3.950÷14.750» (одна для всех этажей) | по проекту |  | Ригели, балки, плита, С-1 | 0 | П-доп-верх | 3
1169 | 3 этаж (отм. +7.550…+11.150) | Плита перекрытия | см. описание | ПМ-11.150 | дв | Доп. верхние, ригель оси 4 (В–Б), вдоль X, 19000…20200 | 10 | А500С | 200 | 1 | 24 | 1.2 |  |  |  | АС-51 «Верхняя сетка 3.950÷14.750» (одна для всех этажей) | по проекту |  | Ригели, балки, плита, С-1 | 0 | П-доп-верх | 3
1170 | 3 этаж (отм. +7.550…+11.150) | Плита перекрытия | см. описание | ПМ-11.150 | дв | Доп. верхние, ригель оси 2 (Б–А), вдоль X, 5500…7500 | 10 | А500С | 200 | 1 | 25 | 2 |  |  |  | АС-51 «Верхняя сетка 3.950÷14.750» (одна для всех этажей) | по проекту |  | Ригели, балки, плита, С-1 | 0 | П-доп-верх | 3
1171 | 3 этаж (отм. +7.550…+11.150) | Плита перекрытия | см. описание | ПМ-11.150 | дв | Доп. верхние, ригель оси 4 (Б–А), вдоль X, 19000…20200 | 10 | А500С | 200 | 1 | 25 | 1.2 |  |  |  | АС-51 «Верхняя сетка 3.950÷14.750» (одна для всех этажей) | по проекту |  | Ригели, балки, плита, С-1 | 0 | П-доп-верх | 3
1172 | 3 этаж (отм. +7.550…+11.150) | Плита перекрытия | см. описание | ПМ-11.150 | дв | Доп. верхние, эркер у оси А (1–2), вдоль Y, −1000…+200 | 10 | А500С | 200 | 1 | 17 | 1.2 |  |  |  | АС-51 «Верхняя сетка 3.950÷14.750» (одна для всех этажей) | по проекту |  | Ригели, балки, плита, С-1 | 0 | П-доп-верх | 3
1173 | 3 этаж (отм. +7.550…+11.150) | Плита перекрытия | см. описание | ПМ-11.150 | дв | Доп. верхние, эркер у оси А (2–4), вдоль Y, −1000…+200 | 10 | А500С | 200 | 1 | 36 | 1.2 |  |  |  | АС-51 «Верхняя сетка 3.950÷14.750» (одна для всех этажей) | по проекту |  | Ригели, балки, плита, С-1 | 0 | П-доп-верх | 3
1174 | 3 этаж (отм. +7.550…+11.150) | Плита перекрытия | см. описание | ПМ-11.150 | дв | Доп. верхние, ригель оси В, вдоль Y, 12300…13700 (оси 2–3 лев. часть) | 10 | А500С | 200 | 1 | 15 | 1.4 |  |  |  | АС-51 «Верхняя сетка 3.950÷14.750» (одна для всех этажей) | по проекту |  | Ригели, балки, плита, С-1 | 0 | П-доп-верх | 3
1175 | 3 этаж (отм. +7.550…+11.150) | Плита перекрытия | см. описание | ПМ-11.150 | дв | Доп. верхние, ригель оси В, вдоль Y, 12300…14500 (оси 2–3 прав. часть) | 10 | А500С | 200 | 1 | 17 | 2.2 |  |  |  | АС-51 «Верхняя сетка 3.950÷14.750» (одна для всех этажей) | по проекту |  | Ригели, балки, плита, С-1 | 0 | П-доп-верх | 3
1176 | 3 этаж (отм. +7.550…+11.150) | Плита перекрытия | см. описание | ПМ-11.150 | дв | Доп. верхние, ригель оси В, вдоль Y, 12300…13700 (оси 3–4) | 10 | А500С | 200 | 1 | 29 | 1.4 |  |  |  | АС-51 «Верхняя сетка 3.950÷14.750» (одна для всех этажей) | по проекту |  | Ригели, балки, плита, С-1 | 0 | П-доп-верх | 3
1177 | 3 этаж (отм. +7.550…+11.150) | Плита перекрытия | см. описание | ПМ-11.150 | дв | Доп. верхние, ригель оси Б, вдоль Y, 5500…7700 (оси 2–4) | 10 | А500С | 200 | 1 | 62 | 2.2 |  |  |  | АС-51 «Верхняя сетка 3.950÷14.750» (одна для всех этажей) | по проекту |  | Ригели, балки, плита, С-1 | 0 | П-доп-верх | 3
1178 | 3 этаж (отм. +7.550…+11.150) | Плита перекрытия | В,Б × оси 2,3 (4 места) | ПМ-11.150 | дв | Доп. стержни в верхней зоне над ригелем 2Ø20 L=3000 (4 места) | 20 | А500С | — | 4 | 2 | 3 |  |  |  | АС-48 выноски «Доп. стер. в верх. зоне 2Ø20 L=3000» (как на +7.550) | по проекту |  | Ригели, балки, плита, С-1 | 0 | П-доп-верх | 3
1179 | 3 этаж (отм. +7.550…+11.150) | Плита перекрытия | Б–В / оси 3–4 | ПМ-11.150 | дв | Доп. стержень в верхней зоне 1Ø18 L=3000 | 18 | А500С | — | 1 | 1 | 3 |  |  |  | АС-48 выноска «1Ø18 L=3000» | по проекту |  | Ригели, балки, плита, С-1 | 0 | П-доп-верх | 3
1180 | 3 этаж (отм. +7.550…+11.150) | Плита перекрытия | у лифтовой шахты | ПМ-11.150 | дв | Доп. стержень в верхней зоне 1Ø18 L=1700 | 18 | А500С | — | 1 | 1 | 1.7 |  |  |  | АС-48 выноска «1Ø18 L=1700» | по проекту |  | Ригели, балки, плита, С-1 | 0 | П-доп-верх | 3
1181 | 3 этаж (отм. +7.550…+11.150) | Плита перекрытия | край по оси Г и оси 5 | ПМ-11.150 | 8 | Торцевой стержень края плиты (сеч.6-6) 2Ø14, по оси Г | 14 | А500С | — | 1 | 2 | 25.795 |  |  |  | АС-55 сеч.6-6 поз.8; край 420 по АС-48 | по геометрии чертежа |  | Ригели, балки, плита, С-1 | 0 | П-край | 3
1182 | 3 этаж (отм. +7.550…+11.150) | Плита перекрытия | край по оси Г и оси 5 | ПМ-11.150 | 8-нахл | Нахлёсты стыков к поз. «Торцевой стержень края плиты (сеч.6-6) 2Ø14, по оси Г» (L=25.795 м > 11,7 м): 3 куска, 2 стык(а) на стержень × 2 стерж. | 14 | А500С | — | 2 | 2 | 0.56 |  |  |  | АС-58 «Деталь стыка арматуры армирования плиты»: нахлёст 560 мм для Ø14 | по проекту (стыковка прутков 11,7 м) | Чистая длина 25.795 м; кусков 3; стыков 2; Lнахл=2×0.560=1.12 м на стержень | Ригели, балки, плита, С-1 | 0 | П-край | 3
1183 | 3 этаж (отм. +7.550…+11.150) | Плита перекрытия | край по оси Г и оси 5 | ПМ-11.150 | 8 | Торцевой стержень края плиты (сеч.6-6) 2Ø14, по оси 5 | 14 | А500С | — | 1 | 2 | 20.495 |  |  |  | АС-55 сеч.6-6 поз.8 | по геометрии чертежа |  | Ригели, балки, плита, С-1 | 0 | П-край | 3
1184 | 3 этаж (отм. +7.550…+11.150) | Плита перекрытия | край по оси Г и оси 5 | ПМ-11.150 | 8-нахл | Нахлёсты стыков к поз. «Торцевой стержень края плиты (сеч.6-6) 2Ø14, по оси 5» (L=20.495 м > 11,7 м): 2 куска, 1 стык(а) на стержень × 2 стерж. | 14 | А500С | — | 2 | 1 | 0.56 |  |  |  | АС-58 «Деталь стыка арматуры армирования плиты»: нахлёст 560 мм для Ø14 | по проекту (стыковка прутков 11,7 м) | Чистая длина 20.495 м; кусков 2; стыков 1; Lнахл=1×0.560=0.56 м на стержень | Ригели, балки, плита, С-1 | 0 | П-край | 3
1185 | 3 этаж (отм. +7.550…+11.150) | Плита перекрытия | край по оси Г и оси 5 | ПМ-11.150 | 14 | Пешка (П-образная) края плиты ш.400: 119 шт | 10 | А240 | 400 | 1 | 119 | 0.7 |  |  |  | АС-55 сеч.6-6 поз.14; АС-58 поз.14 L=700 | по проекту |  | Ригели, балки, плита, С-1 | 0 | П-край | 3
1186 | 3 этаж (отм. +7.550…+11.150) | Плита перекрытия | вся плита | Ф-1 | Ф-1 | Фиксатор верхней сетки Ø10 ш.800×800 шахм.: 541.5 м² / 0,64 = 847 шт | 10 | А240 | 800×800 | 1 | 847 | 0.42 |  |  |  | АС-55 «Фиксатор» | ДЛИНА ПРИНЯТА (уточнить) |  | Ригели, балки, плита, С-1 | 1 | П-фикс | 3
1187 | 3 этаж (отм. +7.550…+11.150) | Плита перекрытия | вся плита | шп | шп | Шпилька Ø8 ш.800 шахм. между сетками: 847 шт | 8 | А240 | 800 | 1 | 847 | 0.22 |  |  |  | АС-55 «Фрагмент армирования перекрытия» | ДЛИНА ПРИНЯТА (уточнить) |  | Ригели, балки, плита, С-1 | 1 | П-фикс | 3
3.5. БАЛКИ МОНОЛИТНОЙ ПЛИТЫ (сеч. 1-1…5-5) — отм. +11.150
1188 | 3 этаж (отм. +7.550…+11.150) | Плита перекрытия — балки | ось ~3250, А–Г | Б-1 (1-1) | 3 | Балка VB1: продольные 2Ø25 верх + 2Ø25 низ | 25 | А500С | — | 1 | 4 | 20.4 |  |  |  | АС-55 сеч.1-1; АС-48 план 7.550÷14.750; АС-57 узлы «1»,«2» | по геометрии чертежа | Стыки ванной сваркой без нахлёста: 1 на стержень (всего 4). | Ригели, балки, плита, С-1 | 0 | Б-основная | 3
1189 | 3 этаж (отм. +7.550…+11.150) | Плита перекрытия — балки | ось ~9800, А–Г | Б-1 (1-1) | 3 | Балка VB2: продольные 2Ø25 верх + 2Ø25 низ | 25 | А500С | — | 1 | 4 | 20.4 |  |  |  | АС-55 сеч.1-1; АС-48 план 7.550÷14.750; АС-57 узлы «1»,«2» | по геометрии чертежа | Стыки ванной сваркой без нахлёста: 1 на стержень (всего 4). | Ригели, балки, плита, С-1 | 0 | Б-основная | 3
1190 | 3 этаж (отм. +7.550…+11.150) | Плита перекрытия — балки | ось ~17275, А–В | Б-1 (1-1) | 3 | Балка VB3: продольные 2Ø25 верх + 2Ø25 низ | 25 | А500С | — | 1 | 4 | 13.9 |  |  |  | АС-55 сеч.1-1; АС-48 план 7.550÷14.750; АС-57 узлы «1»,«2» | по геометрии чертежа | Стыки ванной сваркой без нахлёста: 1 на стержень (всего 4). | Ригели, балки, плита, С-1 | 0 | Б-основная | 3
1191 | 3 этаж (отм. +7.550…+11.150) | Плита перекрытия — балки | ось ~22000, А–Г | Б-1 (1-1) | 3 | Балка VB4: продольные 2Ø25 верх + 2Ø25 низ | 25 | А500С | — | 1 | 4 | 20.4 |  |  |  | АС-55 сеч.1-1; АС-48 план 7.550÷14.750; АС-57 узлы «1»,«2» | по геометрии чертежа | Стыки ванной сваркой без нахлёста: 1 на стержень (всего 4). | Ригели, балки, плита, С-1 | 0 | Б-основная | 3
1192 | 3 этаж (отм. +7.550…+11.150) | Плита перекрытия — балки | Y≈3250, оси 1–5 | Б-1 (1-1) | 3 | Балка HB1: продольные 2Ø25 верх + 2Ø25 низ | 25 | А500С | — | 1 | 4 | 25.4 |  |  |  | АС-55 сеч.1-1; АС-48 план 7.550÷14.750; АС-57 узлы «1»,«2» | по геометрии чертежа | Стыки ванной сваркой без нахлёста: 2 на стержень (всего 8). | Ригели, балки, плита, С-1 | 0 | Б-основная | 3
1193 | 3 этаж (отм. +7.550…+11.150) | Плита перекрытия — балки | Y≈10000, оси 1–5 | Б-1 (1-1) | 3 | Балка HB2: продольные 2Ø25 верх + 2Ø25 низ | 25 | А500С | — | 1 | 4 | 25.4 |  |  |  | АС-55 сеч.1-1; АС-48 план 7.550÷14.750; АС-57 узлы «1»,«2» | по геометрии чертежа | Стыки ванной сваркой без нахлёста: 2 на стержень (всего 8). | Ригели, балки, плита, С-1 | 0 | Б-основная | 3
1194 | 3 этаж (отм. +7.550…+11.150) | Плита перекрытия — балки | Y≈16750, оси 1–3 | Б-1 (1-1) | 3 | Балка HB3a: продольные 2Ø25 верх + 2Ø25 низ | 25 | А500С | — | 1 | 4 | 13.9 |  |  |  | АС-55 сеч.1-1; АС-48 план 7.550÷14.750; АС-57 узлы «1»,«2» | по геометрии чертежа | Стыки ванной сваркой без нахлёста: 1 на стержень (всего 4). | Ригели, балки, плита, С-1 | 0 | Б-основная | 3
1195 | 3 этаж (отм. +7.550…+11.150) | Плита перекрытия — балки | Y≈16960, оси 3–5 | Б-5 (5-5)+Б-1 | 3 | Балка HB3b: продольные 2Ø25 верх + 2Ø25 низ | 25 | А500С | — | 1 | 4 | 11.9 |  |  |  | АС-55 сеч.5-5; АС-48 план 7.550÷14.750; АС-57 узлы «1»,«2» | по геометрии чертежа | Стыки ванной сваркой без нахлёста: 1 на стержень (всего 4). | Ригели, балки, плита, С-1 | 0 | Б-основная | 3
1196 | 3 этаж (отм. +7.550…+11.150) | Плита перекрытия — балки | X≈17550, В–балка 5-5 | Б-2 (2-2) | 3 | Балка B2a: продольные 2Ø25 верх + 2Ø25 низ | 25 | А500С | — | 1 | 4 | 3.785 |  |  |  | АС-55 сеч.2-2; АС-48 план 7.550÷14.750; АС-57 узлы «1»,«2» | по геометрии чертежа |  | Ригели, балки, плита, С-1 | 0 | Б-основная | 3
1197 | 3 этаж (отм. +7.550…+11.150) | Плита перекрытия — балки | X≈18650, балка 5-5–Г | Б-2 (2-2) | 3 | Балка B2b: продольные 2Ø25 верх + 2Ø25 низ | 25 | А500С | — | 1 | 4 | 3.365 |  |  |  | АС-55 сеч.2-2; АС-48 план 7.550÷14.750; АС-57 узлы «1»,«2» | по геометрии чертежа |  | Ригели, балки, плита, С-1 | 0 | Б-основная | 3
1198 | 3 этаж (отм. +7.550…+11.150) | Плита перекрытия — балки | Y≈14310, 14800…17400 | Б-4 (4-4) | 5 | Балка B4a: продольные 2Ø20 верх + 2Ø20 низ | 20 | А500С | — | 1 | 4 | 3.05 |  |  |  | АС-55 сеч.4-4; АС-48 план 7.550÷14.750; АС-57 узлы «1»,«2» | по геометрии чертежа |  | Ригели, балки, плита, С-1 | 0 | Б-основная | 3
1199 | 3 этаж (отм. +7.550…+11.150) | Плита перекрытия — балки | X≈14700, В–балка 5-5 | Б-4 (4-4) | 5 | Балка B4b: продольные 2Ø20 верх + 2Ø20 низ | 20 | А500С | — | 1 | 4 | 3.785 |  |  |  | АС-55 сеч.4-4; АС-48 план 7.550÷14.750; АС-57 узлы «1»,«2» | по геометрии чертежа |  | Ригели, балки, плита, С-1 | 0 | Б-основная | 3
1200 | 3 этаж (отм. +7.550…+11.150) | Плита перекрытия — балки | Y≈12965, 13725…17125 | Б-4 (4-4) | 5 | Балка B4c: продольные 2Ø20 верх + 2Ø20 низ | 20 | А500С | — | 1 | 4 | 4.1 |  |  |  | АС-55 сеч.4-4; АС-48 план 7.550÷14.750; АС-57 узлы «1»,«2» | по геометрии чертежа |  | Ригели, балки, плита, С-1 | 0 | Б-основная | 3
1201 | 3 этаж (отм. +7.550…+11.150) | Плита перекрытия — балки | Y≈8940, 22150…24775 | Б-4 (4-4) | 5 | Балка B4d: продольные 2Ø20 верх + 2Ø20 низ | 20 | А500С | — | 1 | 4 | 3.325 |  |  |  | АС-55 сеч.4-4; АС-48 план 7.550÷14.750; АС-57 узлы «1»,«2» | по геометрии чертежа |  | Ригели, балки, плита, С-1 | 0 | Б-основная | 3
1202 | 3 этаж (отм. +7.550…+11.150) | Плита перекрытия — балки | X≈5900, В–балка Y≈10000 (АС-48, план 7.550÷14.750) | Б-4 (4-4) | 5 | Балка B4e: продольные 2Ø20 верх + 2Ø20 низ | 20 | А500С | — | 1 | 4 | 3.78 |  |  |  | АС-55 сеч.4-4; АС-48 план 7.550÷14.750; АС-57 узлы «1»,«2» | по геометрии чертежа |  | Ригели, балки, плита, С-1 | 0 | Б-основная | 3
1203 | 3 этаж (отм. +7.550…+11.150) | Плита перекрытия — балки | Э1 (эркер у оси 1, Г–В) | Б-3 (3-3) | 4 | Краевая балка эркера, участок 1: 4Ø22 (2 верх + 2 низ) | 22 | А500С | — | 1 | 4 | 2.175 |  |  |  | АС-55 сеч.3-3 поз.4; контур АС-48 | по геометрии чертежа |  | Ригели, балки, плита, С-1 | 0 | Б-основная | 3
1204 | 3 этаж (отм. +7.550…+11.150) | Плита перекрытия — балки | Э1 (эркер у оси 1, Г–В) | Б-3 (3-3) | 4 | Краевая балка эркера, участок 2: 4Ø22 (2 верх + 2 низ) | 22 | А500С | — | 1 | 4 | 4.15 |  |  |  | АС-55 сеч.3-3 поз.4; контур АС-48 | по геометрии чертежа |  | Ригели, балки, плита, С-1 | 0 | Б-основная | 3
1205 | 3 этаж (отм. +7.550…+11.150) | Плита перекрытия — балки | Э1 (эркер у оси 1, Г–В) | Б-3 (3-3) | 4 | Краевая балка эркера, участок 3: 4Ø22 (2 верх + 2 низ) | 22 | А500С | — | 1 | 4 | 2.175 |  |  |  | АС-55 сеч.3-3 поз.4; контур АС-48 | по геометрии чертежа |  | Ригели, балки, плита, С-1 | 0 | Б-основная | 3
1206 | 3 этаж (отм. +7.550…+11.150) | Плита перекрытия — балки | Э2 (эркер у оси 1, В–Б) | Б-3 (3-3) | 4 | Краевая балка эркера, участок 1: 4Ø22 (2 верх + 2 низ) | 22 | А500С | — | 1 | 4 | 2.175 |  |  |  | АС-55 сеч.3-3 поз.4; контур АС-48 | по геометрии чертежа |  | Ригели, балки, плита, С-1 | 0 | Б-основная | 3
1207 | 3 этаж (отм. +7.550…+11.150) | Плита перекрытия — балки | Э2 (эркер у оси 1, В–Б) | Б-3 (3-3) | 4 | Краевая балка эркера, участок 2: 4Ø22 (2 верх + 2 низ) | 22 | А500С | — | 1 | 4 | 4.15 |  |  |  | АС-55 сеч.3-3 поз.4; контур АС-48 | по геометрии чертежа |  | Ригели, балки, плита, С-1 | 0 | Б-основная | 3
1208 | 3 этаж (отм. +7.550…+11.150) | Плита перекрытия — балки | Э2 (эркер у оси 1, В–Б) | Б-3 (3-3) | 4 | Краевая балка эркера, участок 3: 4Ø22 (2 верх + 2 низ) | 22 | А500С | — | 1 | 4 | 2.175 |  |  |  | АС-55 сеч.3-3 поз.4; контур АС-48 | по геометрии чертежа |  | Ригели, балки, плита, С-1 | 0 | Б-основная | 3
1209 | 3 этаж (отм. +7.550…+11.150) | Плита перекрытия — балки | Э3 (эркер у оси А, 1–2) | Б-3 (3-3) | 4 | Краевая балка эркера, участок 1: 4Ø22 (2 верх + 2 низ) | 22 | А500С | — | 1 | 4 | 2.15 |  |  |  | АС-55 сеч.3-3 поз.4; контур АС-48 | по геометрии чертежа |  | Ригели, балки, плита, С-1 | 0 | Б-основная | 3
1210 | 3 этаж (отм. +7.550…+11.150) | Плита перекрытия — балки | Э3 (эркер у оси А, 1–2) | Б-3 (3-3) | 4 | Краевая балка эркера, участок 2: 4Ø22 (2 верх + 2 низ) | 22 | А500С | — | 1 | 4 | 3.775 |  |  |  | АС-55 сеч.3-3 поз.4; контур АС-48 | по геометрии чертежа |  | Ригели, балки, плита, С-1 | 0 | Б-основная | 3
1211 | 3 этаж (отм. +7.550…+11.150) | Плита перекрытия — балки | Э3 (эркер у оси А, 1–2) | Б-3 (3-3) | 4 | Краевая балка эркера, участок 3: 4Ø22 (2 верх + 2 низ) | 22 | А500С | — | 1 | 4 | 2.15 |  |  |  | АС-55 сеч.3-3 поз.4; контур АС-48 | по геометрии чертежа |  | Ригели, балки, плита, С-1 | 0 | Б-основная | 3
1212 | 3 этаж (отм. +7.550…+11.150) | Плита перекрытия — балки | Э4 (эркер у оси А, 2–4) | Б-3 (3-3) | 4 | Краевая балка эркера, участок 1: 4Ø22 (2 верх + 2 низ) | 22 | А500С | — | 1 | 4 | 2.15 |  |  |  | АС-55 сеч.3-3 поз.4; контур АС-48 | по геометрии чертежа |  | Ригели, балки, плита, С-1 | 0 | Б-основная | 3
1213 | 3 этаж (отм. +7.550…+11.150) | Плита перекрытия — балки | Э4 (эркер у оси А, 2–4) | Б-3 (3-3) | 4 | Краевая балка эркера, участок 2: 4Ø22 (2 верх + 2 низ) | 22 | А500С | — | 1 | 4 | 7.95 |  |  |  | АС-55 сеч.3-3 поз.4; контур АС-48 | по геометрии чертежа |  | Ригели, балки, плита, С-1 | 0 | Б-основная | 3
1214 | 3 этаж (отм. +7.550…+11.150) | Плита перекрытия — балки | Э4 (эркер у оси А, 2–4) | Б-3 (3-3) | 4 | Краевая балка эркера, участок 3: 4Ø22 (2 верх + 2 низ) | 22 | А500С | — | 1 | 4 | 2.15 |  |  |  | АС-55 сеч.3-3 поз.4; контур АС-48 | по геометрии чертежа |  | Ригели, балки, плита, С-1 | 0 | Б-основная | 3
1215 | 3 этаж (отм. +7.550…+11.150) | Плита перекрытия — балки | Э4 (эркер у оси А, 2–4) | Б-3 (3-3) | 4 | Краевая балка эркера, участок 4: 4Ø22 (2 верх + 2 низ) | 22 | А500С | — | 1 | 4 | 2.375 |  |  |  | АС-55 сеч.3-3 поз.4; контур АС-48 | по геометрии чертежа |  | Ригели, балки, плита, С-1 | 0 | Б-основная | 3
1216 | 3 этаж (отм. +7.550…+11.150) | Плита перекрытия — балки | углы эркеров, концы балок | узлы «Б»,«В»,«Г» | — | Угловой Г-образный стержень Ø18 L=1200 (как на +3.950 и +7.550) | 18 | А500С | — | 1 | 42 | 1.2 |  |  |  | АС-56 узлы «Б»,«В»; АС-57 узел «Г»; АС-48 | принято (уточнить) |  | Ригели, балки, плита, С-1 | 1 | Б-допник | 3
1217 | 3 этаж (отм. +7.550…+11.150) | Плита перекрытия — балки | все балки сечения 1-1 | Б (1-1) | 10 | Хомуты балок сеч.1-1: хом.Ø8 L=1240 (поз.10); шаг 100 у опор и у пересечений, 200 в пролёте | 8 | А240 | 100/200 | 1 | 925 | 1.24 |  |  |  | АС-55 сеч.1-1; АС-57 «Шаг хомутов»; АС-58 ведомость | по проекту |  | Ригели, балки, плита, С-1 | 0 | Б-хомуты | 3
1218 | 3 этаж (отм. +7.550…+11.150) | Плита перекрытия — балки | все балки сечения 2-2 | Б (2-2) | 10 | Хомуты балок сеч.2-2: хом.Ø8 L=1240 (поз.10); шаг 100 у опор и у пересечений, 200 в пролёте | 8 | А240 | 100/200 | 1 | 44 | 1.24 |  |  |  | АС-55 сеч.2-2; АС-57 «Шаг хомутов»; АС-58 ведомость | по проекту |  | Ригели, балки, плита, С-1 | 0 | Б-хомуты | 3
1219 | 3 этаж (отм. +7.550…+11.150) | Плита перекрытия — балки | все балки сечения 5-5 | Б (5-5) | 12 | Хомуты балок сеч.5-5: хом.Ø8 L=1440 (поз.12); шаг 100 у опор и у пересечений, 200 в пролёте | 8 | А240 | 100/200 | 1 | 44 | 1.44 |  |  |  | АС-55 сеч.5-5; АС-57 «Шаг хомутов»; АС-58 ведомость | по проекту |  | Ригели, балки, плита, С-1 | 0 | Б-хомуты | 3
1220 | 3 этаж (отм. +7.550…+11.150) | Плита перекрытия — балки | все балки сечения 4-4 | Б (4-4) | 13 | Хомуты балок сеч.4-4: хом.Ø8 L=1040 (поз.13); шаг 100 у опор и у пересечений, 200 в пролёте | 8 | А240 | 100/200 | 1 | 111 | 1.04 |  |  |  | АС-55 сеч.4-4; АС-57 «Шаг хомутов»; АС-58 ведомость | по проекту |  | Ригели, балки, плита, С-1 | 0 | Б-хомуты | 3
1221 | 3 этаж (отм. +7.550…+11.150) | Плита перекрытия — балки | все балки сечения 3-3 | Б (3-3) | 11 | Хомуты балок сеч.3-3: хом.Ø8 L=1140 (поз.11); шаг 100 у опор и у пересечений, 200 в пролёте | 8 | А240 | 100/200 | 1 | 272 | 1.14 |  |  |  | АС-55 сеч.3-3; АС-57 «Шаг хомутов»; АС-58 ведомость | по проекту |  | Ригели, балки, плита, С-1 | 0 | Б-хомуты | 3
3.6. СЕТКИ-ГРЕБЁНКИ С-1 в узлах колонна–ригель — отм. +11.150
1222 | 3 этаж (отм. +7.550…+11.150) | Сетки-гребёнки С-1 | узлы колонна–ригель, отм. +11.150 (20 узлов) | С-1 | 1 | С-1: 7Ø10 (1 гребень + 6 зубьев по 570 мм); 20 узлов × 5 рядов по высоте узла × 2 (попарно) = 200 сеток на одно перекрытие | 10 | А500С | 90 | 200 | 7 | 0.57 |  |  |  | АС-30 «Сетка гребенка С-1»; АС-29 узел «2» — 5 рядов × 2 на узел (узлы одинаковы на всех этажах) | принято (уточнить) |  | Ригели, балки, плита, С-1 | 1 | С-1 | 3
3.7. ЛЕСТНИЦА ЛВ-1 и рама Лрм — марш 5 7.600→9.400, марш 6 9.400→11.200, площадка 9.400, Лрм-2
1223 | 3 этаж (отм. +7.550…+11.150) | Лестница ЛВ-1 | оси 3–4 / Г (А-А АС-67) | ЛВ-1 марш 5 | 1 | Рабочие продольные 18Ø18 ш.150 (9 верх + 9 низ), марш 5 (7.600→9.400), 12×150 / 11×300; через площадку 9.400 до Лрм-2 | 18 | А500С | 150 | 1 | 18 | 6.109 |  |  |  | АС-68 сеч.а-а «18Ø18 А500С ш.150»; АС-67 разрез (3 этаж: 150×12, 300×11) | по геометрии (уточнить) | L = 1.00 (заход в плиту, узлы «3»,«4») + 3.759 (наклон √(3.3²+1.8²)) + 1.35 (площадка до Лрм-2) | Лестницы | 1 | Л1 | 3
1224 | 3 этаж (отм. +7.550…+11.150) | Лестница ЛВ-1 | оси 3–4 / Г | ЛВ-1 марш 5 | 2 | Поперечные Ø10 А500С ш.50/100/200 (2 ряда), L=1190 | 10 | А500С | 50/100/200 | 1 | 60 | 1.19 |  |  |  | АС-68 сеч.а-а поз.2 | по проекту | 30 шт в ряду × 2 ряда; марш по наклону 3.759 м | Лестницы | 0 | Л1 | 3
1225 | 3 этаж (отм. +7.550…+11.150) | Лестница ЛВ-1 | оси 3–4 / Г | ЛВ-1 марш 5 | 4 | П-образный Ø10 А240 L=520 по краям марша | 10 | А240 | 50/100/200 | 1 | 60 | 0.52 |  |  |  | АС-68 сеч.а-а поз.4 | по проекту |  | Лестницы | 0 | Л1 | 3
1226 | 3 этаж (отм. +7.550…+11.150) | Лестница ЛВ-1 | оси 3–4 / Г | ЛВ-1 марш 5 | 3 | Шпилька Ø6 А240 L=280 ш.300 в шахм. порядке | 6 | А240 | 300 шахм. | 1 | 38 | 0.28 |  |  |  | АС-68 сеч.а-а поз.3 | принято (уточнить) | 3.759 × 0,90 / 0,09 = 38 шт | Лестницы | 1 | Л1 | 3
1227 | 3 этаж (отм. +7.550…+11.150) | Лестница ЛВ-1 | оси 3–4 / Г | ЛВ-1 марш 5 | С-1 | Сетка С-1 5/5/100/100 (Ø5 Вр-I) по ступеням: проволока 20 м на 1 м² | 5 | Вр-I | 100×100 | 6.38 | 20 | 1 |  |  |  | АС-68 «Сетка С-1 5/5/100/100» | по геометрии (уточнить) | (12×0,15 + 11×0,30 = 5.10 м) × 1,25 = 6.38 м² | Лестницы | 1 | Л1 | 3
1228 | 3 этаж (отм. +7.550…+11.150) | Лестница ЛВ-1 | оси 3–4 / Г (А-А АС-67) | ЛВ-1 марш 6 | 1 | Рабочие продольные 18Ø18 ш.150 (9 верх + 9 низ), марш 6 (9.400→11.200), 12×150 / 11×300; через площадку 9.400 до Лрм-2 | 18 | А500С | 150 | 1 | 18 | 6.109 |  |  |  | АС-68 сеч.а-а «18Ø18 А500С ш.150»; АС-67 разрез (3 этаж: 150×12, 300×11) | по геометрии (уточнить) | L = 1.00 (заход в плиту, узлы «3»,«4») + 3.759 (наклон √(3.3²+1.8²)) + 1.35 (площадка до Лрм-2) | Лестницы | 1 | Л2 | 3
1229 | 3 этаж (отм. +7.550…+11.150) | Лестница ЛВ-1 | оси 3–4 / Г | ЛВ-1 марш 6 | 2 | Поперечные Ø10 А500С ш.50/100/200 (2 ряда), L=1190 | 10 | А500С | 50/100/200 | 1 | 60 | 1.19 |  |  |  | АС-68 сеч.а-а поз.2 | по проекту | 30 шт в ряду × 2 ряда; марш по наклону 3.759 м | Лестницы | 0 | Л2 | 3
1230 | 3 этаж (отм. +7.550…+11.150) | Лестница ЛВ-1 | оси 3–4 / Г | ЛВ-1 марш 6 | 4 | П-образный Ø10 А240 L=520 по краям марша | 10 | А240 | 50/100/200 | 1 | 60 | 0.52 |  |  |  | АС-68 сеч.а-а поз.4 | по проекту |  | Лестницы | 0 | Л2 | 3
1231 | 3 этаж (отм. +7.550…+11.150) | Лестница ЛВ-1 | оси 3–4 / Г | ЛВ-1 марш 6 | 3 | Шпилька Ø6 А240 L=280 ш.300 в шахм. порядке | 6 | А240 | 300 шахм. | 1 | 38 | 0.28 |  |  |  | АС-68 сеч.а-а поз.3 | принято (уточнить) | 3.759 × 0,90 / 0,09 = 38 шт | Лестницы | 1 | Л2 | 3
1232 | 3 этаж (отм. +7.550…+11.150) | Лестница ЛВ-1 | оси 3–4 / Г | ЛВ-1 марш 6 | С-1 | Сетка С-1 5/5/100/100 (Ø5 Вр-I) по ступеням: проволока 20 м на 1 м² | 5 | Вр-I | 100×100 | 6.38 | 20 | 1 |  |  |  | АС-68 «Сетка С-1 5/5/100/100» | по геометрии (уточнить) | (12×0,15 + 11×0,30 = 5.10 м) × 1,25 = 6.38 м² | Лестницы | 1 | Л2 | 3
1233 | 3 этаж (отм. +7.550…+11.150) | Лестница ЛВ-1 | ось 3 / Г, отм. 9.400 | ЛВ-1 площадка 9.400 | 2 | Поперечные Ø10 А500С ш.100 (2 полосы × 2 ряда), L=1190 | 10 | А500С | 100 | 2 | 28 | 1.19 |  |  |  | АС-68 сеч.б-б поз.2 | по проекту |  | Лестницы | 0 | Л-пл | 3
1234 | 3 этаж (отм. +7.550…+11.150) | Лестница ЛВ-1 | ось 3 / Г, отм. 9.400 | ЛВ-1 площадка 9.400 | 4 | П-образный Ø10 А240 L=520 по краям полос | 10 | А240 | 100 | 2 | 28 | 0.52 |  |  |  | АС-68 сеч.б-б поз.4 | по проекту |  | Лестницы | 0 | Л-пл | 3
1235 | 3 этаж (отм. +7.550…+11.150) | Лестница ЛВ-1 | ось 3 / Г, отм. 9.400 | ЛВ-1 площадка 9.400 | 5 | Связь полос Ø10 А500С ш.100 L=600 | 10 | А500С | 100 | 1 | 28 | 0.6 |  |  |  | АС-68 сеч.б-б поз.5 | по проекту |  | Лестницы | 0 | Л-пл | 3
1236 | 3 этаж (отм. +7.550…+11.150) | Лестница ЛВ-1 | ось 3 / Г, отм. 9.400 | ЛВ-1 площадка 9.400 | 3 | Шпилька Ø6 А240 L=280 ш.300 шахм. | 6 | А240 | 300 шахм. | 1 | 28 | 0.28 |  |  |  | АС-68 сеч.б-б поз.3 | принято (уточнить) |  | Лестницы | 1 | Л-пл | 3
1237 | 3 этаж (отм. +7.550…+11.150) | Лестница ЛВ-1 | ось 3 / Г, отм. 9.400 | ЛВ-1 площадка 9.400 | Зд-1 | Анкеры закладной Зд-1: 4Ø10 L=480 на 1 Зд-1, 2 шт | 10 | А500С | — | 2 | 4 | 0.48 |  |  |  | АС-67 узел «1», «Зд-1» | принято (уточнить) |  | Лестницы | 1 | Л-пл | 3
1238 | 3 этаж (отм. +7.550…+11.150) | Лестница ЛВ-1 | ось 3, от оси Г 2855 | Лрм-2 | 1 | Ригель рамы 300×300: 4Ø25 (концы с Аш-6) | 25 | А500С | — | 1 | 4 | 3.065 |  |  |  | АС-69 «Рама Лрм-1 (Лрм-2)» сеч.2-2 | по геометрии (уточнить) |  | Лестницы | 1 | Л-рама | 3
1239 | 3 этаж (отм. +7.550…+11.150) | Лестница ЛВ-1 | ось 3, от оси Г 2855 | Лрм-2 | 1 | Стойка рамы 300×300: 4Ø25 (550 ниже +7.550 с Аш-6; высота 1700) | 25 | А500С | — | 1 | 4 | 2.21 |  |  |  | АС-69 «Рама Лрм-1 (Лрм-2)» сеч.1-1 «550» ниже опоры (Лрм-2 3 этажа: 7.550÷9.250, высота 1700) | по геометрии (уточнить) | L = 550 + 1700 − 40 | Лестницы | 1 | Л-рама | 3
1240 | 3 этаж (отм. +7.550…+11.150) | Лестница ЛВ-1 | ось 3 | Лрм-2 | 1 (хом.) | Хомут стойки Ø8 L=1280 ш.100 (на высоту 1400) | 8 | А240 | 100 | 1 | 14 | 1.28 |  |  |  | АС-69 «Позиция 1 L=1280» | по проекту |  | Лестницы | 0 | Л-рама | 3
1241 | 3 этаж (отм. +7.550…+11.150) | Лестница ЛВ-1 | ось 3 | Лрм-2 | 2 (хом.) | Хомут ригеля Ø8 L=1160 ш.100 | 8 | А240 | 100 | 1 | 22 | 1.16 |  |  |  | АС-69 «Позиция 2 L=1160» | по проекту |  | Лестницы | 0 | Л-рама | 3
1242 | 3 этаж (отм. +7.550…+11.150) | Лестница ЛВ-1 | ось 3 | Лрм-2 | А-1 | Анкер А-1 Ø16 А240 L=420 | 16 | А240 | — | 1 | 2 | 0.42 |  |  |  | АС-67 узел «1» | принято (уточнить) |  | Лестницы | 1 | Л-рама | 3
ИТОГО 1 этаж
ИТОГО 2 этаж
ИТОГО 3 этаж
ИТОГО 1–3 этаж

## Раскрой 11,7м
Раскрой арматуры под стандартные прутки 11,7 м — поэтажно (алгоритм «лучший подходящий по убыванию», отдельно по этажу, Ø и классу)
Детали: стержни ≤11,7 м — целиком; длиннее 11,7 м — прутки 11,7 + «хвост» (Ø10–14, Ø16–18 ригелей — с нахлёстами; Ø≥20 — встык ванной сваркой). Раскрой не смешивается с проектной массой.
Этаж | Ø | Класс | Схема № | Деталь 1, м | шт | Деталь 2, м | шт | Деталь 3, м | шт | Деталь 4, м | шт | Использовано из прутка, м | Остаток, м | Кол-во прутков, шт | Деталей всего, шт | Длина деталей всего, м | Отход всего, м
1 | 32 | А500С | 1 | 4 | 2 | 3.7 | 1 | [6 empty] | 6
1 | 32 | А500С | 2 | 4 | 2 | 3.6 | 1 | [6 empty] | 2
1 | 32 | А500С | 3 | 7.5 | 1 | 4 | 1 | [6 empty] | 2
1 | 32 | А500С | 4 | 4.3 | 2 | 2.85 | 1 | [6 empty] | 1
1 | 32 | А500С | 5 | 4 | 2 | 3.4 | 1 | [6 empty] | 2
1 | 32 | А500С | 6 | 3.8 | 3 | [8 empty] | 1
1 | 32 | А500С | 7 | 4 | 2 | 3.3 | 1 | [6 empty] | 2
1 | 32 | А500С | 8 | 4 | 2 | 2.85 | 1 | [6 empty] | 3
1 | 32 | А500С | 9 | 4 | 2 | 2.4 | 1 | [6 empty] | 2
1 | 32 | А500С | 10 | 4 | 2 | 2.05 | 1 | [6 empty] | 2
1 | 32 | А500С | 11 | 4 | 2 | [8 empty] | 20
1 | 32 | А500С | 12 | 3.8 | 1 | [8 empty] | 1
1 | 28 | А500С | 1 | 11.7 | 1 | [8 empty] | 52
1 | 28 | А500С | 2 | 4 | 2 | 3.7 | 1 | [6 empty] | 2
1 | 28 | А500С | 3 | 4 | 2 | 1.85 | 2 | [6 empty] | 1
1 | 28 | А500С | 4 | 7.85 | 1 | 3.8 | 1 | [6 empty] | 2
1 | 28 | А500С | 5 | 4.3 | 2 | 3 | 1 | [6 empty] | 1
1 | 28 | А500С | 6 | 4 | 2 | 3.6 | 1 | [6 empty] | 6
1 | 28 | А500С | 7 | 4.7 | 2 | 2.1 | 1 | [6 empty] | 2
1 | 28 | А500С | 8 | 3.8 | 3 | [8 empty] | 1
1 | 28 | А500С | 9 | 5.5 | 2 | [8 empty] | 1
1 | 28 | А500С | 10 | 4 | 2 | 3 | 1 | [6 empty] | 1
1 | 28 | А500С | 11 | 8.8 | 1 | 2.1 | 1 | [6 empty] | 14
1 | 28 | А500С | 12 | 8.8 | 1 | 2.05 | 1 | [6 empty] | 6
1 | 28 | А500С | 13 | 4 | 2 | 2.05 | 1 | [6 empty] | 4
1 | 28 | А500С | 14 | 4 | 2 | [8 empty] | 38
1 | 28 | А500С | 15 | 3.8 | 1 | [8 empty] | 1
1 | 25 | А500С | 1 | 11.7 | 1 | [8 empty] | 40
1 | 25 | А500С | 2 | 7.85 | 1 | 3.8 | 1 | [6 empty] | 4
1 | 25 | А500С | 3 | 3.8 | 2 | 3.785 | 1 | 0.2 | 1 |  |  |  |  | 1
1 | 25 | А500С | 4 | 4 | 2 | 3.365 | 1 | 0.2 | 1 |  |  |  |  | 3
1 | 25 | А500С | 5 | 4 | 2 | 3.365 | 1 | [6 empty] | 1
1 | 25 | А500С | 6 | 3.785 | 3 | [8 empty] | 1
1 | 25 | А500С | 7 | 4 | 2 | 3.065 | 1 | [6 empty] | 4
1 | 25 | А500С | 8 | 8.7 | 1 | 2.28 | 1 | [6 empty] | 4
1 | 25 | А500С | 9 | 8.7 | 1 | 2.2 | 1 | [6 empty] | 8
1 | 25 | А500С | 10 | 6.2 | 1 | 4.5 | 1 | [6 empty] | 2
1 | 25 | А500С | 11 | 10.5 | 1 | [8 empty] | 2
1 | 25 | А500С | 12 | 2.05 | 2 | 2 | 3 | [6 empty] | 1
1 | 25 | А500С | 13 | 4 | 2 | 2.05 | 1 | [6 empty] | 10
1 | 25 | А500С | 14 | 2 | 5 | [8 empty] | 1
1 | 22 | А500С | 1 | 4 | 2 | 2.375 | 1 | 1.3 | 1 |  |  |  |  | 3
1 | 22 | А500С | 2 | 4.7 | 2 | 2.175 | 1 | [6 empty] | 1
1 | 22 | А500С | 3 | 3.775 | 1 | 2.15 | 3 | 1.3 | 1 |  |  |  |  | 1
1 | 22 | А500С | 4 | 4.15 | 2 | 3.2 | 1 | [6 empty] | 4
1 | 22 | А500С | 5 | 4 | 2 | 2.175 | 1 | 1.3 | 1 |  |  |  |  | 6
1 | 22 | А500С | 6 | 4.5 | 2 | 2.375 | 1 | [6 empty] | 1
1 | 22 | А500С | 7 | 3.775 | 3 | [8 empty] | 1
1 | 22 | А500С | 8 | 5.5 | 2 | [8 empty] | 2
1 | 22 | А500С | 9 | 2.15 | 5 | [8 empty] | 1
1 | 22 | А500С | 10 | 2.15 | 4 | 2.05 | 1 | [6 empty] | 1
1 | 22 | А500С | 11 | 4 | 2 | 2.175 | 1 | [6 empty] | 9
1 | 22 | А500С | 12 | 7.95 | 1 | 2.15 | 1 | [6 empty] | 4
1 | 22 | А500С | 13 | 2.05 | 1 | [8 empty] | 1
1 | 20 | А500С | 1 | 4 | 2 | 2.4 | 1 | 1.2 | 1 |  |  |  |  | 1
1 | 20 | А500С | 2 | 4 | 2 | 1.2 | 3 | [6 empty] | 1
1 | 20 | А500С | 3 | 4.1 | 2 | 3.325 | 1 | [6 empty] | 2
1 | 20 | А500С | 4 | 3.785 | 3 | [8 empty] | 1
1 | 20 | А500С | 5 | 4 | 2 | 3.325 | 1 | [6 empty] | 2
1 | 20 | А500С | 6 | 4 | 2 | 1.95 | 1 | 1.2 | 1 |  |  |  |  | 10
1 | 20 | А500С | 7 | 4 | 2 | 3.05 | 1 | [6 empty] | 4
1 | 20 | А500С | 8 | 4 | 2 | 3 | 1 | [6 empty] | 6
1 | 20 | А500С | 9 | 4 | 2 | 2.85 | 1 | [6 empty] | 2
1 | 20 | А500С | 10 | 4 | 2 | 1.2 | 2 | [6 empty] | 1
1 | 20 | А500С | 11 | 4 | 2 | [8 empty] | 56
1 | 20 | А500С | 12 | 3.785 | 1 | [8 empty] | 1
1 | 18 | А500С | 1 | 11.7 | 1 | [8 empty] | 26
1 | 18 | А500С | 2 | 6.508 | 1 | 1.95 | 2 | 1.2 | 1 |  |  |  |  | 8
1 | 18 | А500С | 3 | 5.93 | 1 | 1.45 | 3 | 1.2 | 1 |  |  |  |  | 3
1 | 18 | А500С | 4 | 8.944 | 1 | 2.388 | 1 | [6 empty] | 8
1 | 18 | А500С | 5 | 5.93 | 1 | 1.95 | 2 | 1.45 | 1 |  |  |  |  | 9
1 | 18 | А500С | 6 | 5.93 | 1 | 1.45 | 2 | 1.2 | 2 |  |  |  |  | 1
1 | 18 | А500С | 7 | 8.944 | 1 | 1.95 | 1 | [6 empty] | 2
1 | 18 | А500С | 8 | 1.2 | 9 | [8 empty] | 1
1 | 18 | А500С | 9 | 5.93 | 1 | 1.2 | 4 | [6 empty] | 5
1 | 18 | А500С | 10 | 6.508 | 1 | 4.144 | 1 | [6 empty] | 10
1 | 16 | А500С | 1 | 11.7 | 1 | [8 empty] | 26
1 | 16 | А500С | 2 | 9.45 | 1 | 2.25 | 1 | [6 empty] | 2
1 | 16 | А500С | 3 | 1.95 | 6 | [8 empty] | 5
1 | 16 | А500С | 4 | 3.3 | 1 | 3 | 2 | 2.356 | 1 |  |  |  |  | 1
1 | 16 | А500С | 5 | 2.9 | 4 | [8 empty] | 3
1 | 16 | А500С | 6 | 2.9 | 1 | 2.25 | 3 | 1.95 | 1 |  |  |  |  | 1
1 | 16 | А500С | 7 | 1.95 | 5 | 1.85 | 1 | [6 empty] | 1
1 | 16 | А500С | 8 | 1.45 | 8 | [8 empty] | 8
1 | 16 | А500С | 9 | 4.95 | 2 | 1.6 | 1 | [6 empty] | 3
1 | 16 | А500С | 10 | 1.45 | 7 | 1.25 | 1 | [6 empty] | 1
1 | 16 | А500С | 11 | 1.85 | 1 | 1.6 | 5 | 1.45 | 1 |  |  |  |  | 1
1 | 16 | А500С | 12 | 8.928 | 1 | 2.356 | 1 | [6 empty] | 7
1 | 16 | А500С | 13 | 2.25 | 5 | [8 empty] | 13
1 | 16 | А500С | 14 | 1.25 | 9 | [8 empty] | 7
1 | 16 | А500С | 15 | 8.928 | 1 | 2.3 | 1 | [6 empty] | 2
1 | 16 | А500С | 16 | 8.928 | 1 | 2.25 | 1 | [6 empty] | 1
1 | 16 | А500С | 17 | 3 | 2 | 2.9 | 1 | 2.25 | 1 |  |  |  |  | 1
1 | 16 | А500С | 18 | 3.6 | 2 | 3.3 | 1 | [6 empty] | 1
1 | 16 | А500С | 19 | 1.25 | 8 | [8 empty] | 1
1 | 14 | А500С | 1 | 11.7 | 1 | [8 empty] | 6
1 | 14 | А500С | 2 | 4 | 2 | 3.7 | 1 | [6 empty] | 1
1 | 14 | А500С | 3 | 1.45 | 8 | [8 empty] | 5
1 | 14 | А500С | 4 | 9.1 | 1 | 2.4 | 1 | [6 empty] | 2
1 | 14 | А500С | 5 | 3.9 | 2 | 3.7 | 1 | [6 empty] | 1
1 | 14 | А500С | 6 | 4.2 | 2 | 2.85 | 1 | [6 empty] | 2
1 | 14 | А500С | 7 | 3.7 | 3 | [8 empty] | 1
1 | 14 | А500С | 8 | 9.385 | 1 | 1.45 | 1 | [6 empty] | 2
1 | 14 | А500С | 9 | 3.7 | 1 | 3.545 | 2 | [6 empty] | 1
1 | 12 | А500С | 1 | 11.7 | 1 | [8 empty] | 4
1 | 12 | А500С | 2 | 2.05 | 5 | 1.4 | 1 | [6 empty] | 1
1 | 12 | А500С | 3 | 2.4 | 4 | 2.05 | 1 | [6 empty] | 1
1 | 12 | А500С | 4 | 3.4 | 3 | 1.4 | 1 | [6 empty] | 1
1 | 12 | А500С | 5 | 3.8 | 3 | [8 empty] | 2
1 | 12 | А500С | 6 | 2.3 | 4 | 2.2 | 1 | [6 empty] | 1
1 | 12 | А500С | 7 | 3.8 | 2 | 3.6 | 1 | [6 empty] | 1
1 | 12 | А500С | 8 | 2.05 | 2 | 1.4 | 5 | [6 empty] | 1
1 | 12 | А500С | 9 | 2.2 | 5 | [8 empty] | 2
1 | 12 | А500С | 10 | 5.496 | 2 | [8 empty] | 2
1 | 12 | А500С | 11 | 3.6 | 3 | [8 empty] | 1
1 | 12 | А500С | 12 | 10.6 | 1 | [8 empty] | 2
1 | 12 | А500С | 13 | 3.6 | 2 | 3.4 | 1 | [6 empty] | 1
1 | 12 | А500С | 14 | 2.2 | 1 | 2.05 | 4 | [6 empty] | 1
1 | 12 | А500С | 15 | 1.4 | 5 | [8 empty] | 1
1 | 10 | А500С | 1 | 11.7 | 1 | [8 empty] | 616
1 | 10 | А500С | 2 | 4.75 | 2 | 2.2 | 1 | [6 empty] | 13
1 | 10 | А500С | 3 | 1.4 | 4 | 1.25 | 3 | 1.2 | 1 | 0.57 | 2 |  |  | 1
1 | 10 | А500С | 4 | 1.4 | 8 | 0.48 | 1 | [6 empty] | 3
1 | 10 | А500С | 5 | 11.05 | 1 | 0.62 | 1 | [6 empty] | 48
1 | 10 | А500С | 6 | 9.18 | 1 | 2 | 1 | 0.48 | 1 |  |  |  |  | 5
1 | 10 | А500С | 7 | 4.32 | 2 | 3.02 | 1 | [6 empty] | 16
1 | 10 | А500С | 8 | 3.02 | 3 | 2.6 | 1 | [6 empty] | 6
1 | 10 | А500С | 9 | 11.05 | 1 | 0.6 | 1 | [6 empty] | 28
1 | 10 | А500С | 10 | 6.9 | 1 | 4.75 | 1 | [6 empty] | 26
1 | 10 | А500С | 11 | 4.5 | 2 | 1.4 | 1 | 1.25 | 1 |  |  |  |  | 3
1 | 10 | А500С | 12 | 3.02 | 2 | 1.4 | 4 | [6 empty] | 1
1 | 10 | А500С | 13 | 8 | 1 | 3.625 | 1 | [6 empty] | 20
1 | 10 | А500С | 14 | 11.05 | 1 | 0.57 | 1 | [6 empty] | 4
1 | 10 | А500С | 15 | 4.3 | 2 | 3.02 | 1 | [6 empty] | 17
1 | 10 | А500С | 16 | 5.98 | 1 | 5.05 | 1 | 0.57 | 1 |  |  |  |  | 10
1 | 10 | А500С | 17 | 4.5 | 2 | 2.6 | 1 | [6 empty] | 18
1 | 10 | А500С | 18 | 8 | 1 | 3.02 | 1 | 0.57 | 1 |  |  |  |  | 8
1 | 10 | А500С | 19 | 7.95 | 1 | 3.02 | 1 | 0.57 | 1 |  |  |  |  | 18
1 | 10 | А500С | 20 | 9.32 | 1 | 2.2 | 1 | [6 empty] | 78
1 | 10 | А500С | 21 | 5.05 | 2 | 1.4 | 1 | [6 empty] | 6
1 | 10 | А500С | 22 | 7.71 | 1 | 3.78 | 1 | [6 empty] | 4
1 | 10 | А500С | 23 | 10.9 | 1 | 0.57 | 1 | [6 empty] | 2
1 | 10 | А500С | 24 | 0.57 | 20 | [8 empty] | 64
1 | 10 | А500С | 25 | 9.18 | 1 | 2.2 | 1 | [6 empty] | 6
1 | 10 | А500С | 26 | 10.8 | 1 | 0.57 | 1 | [6 empty] | 2
1 | 10 | А500С | 27 | 1.2 | 9 | 0.57 | 1 | [6 empty] | 18
1 | 10 | А500С | 28 | 1.2 | 7 | 1.19 | 2 | 0.57 | 1 |  |  |  |  | 1
1 | 10 | А500С | 29 | 3.78 | 3 | [8 empty] | 4
1 | 10 | А500С | 30 | 4.15 | 2 | 3.02 | 1 | [6 empty] | 18
1 | 10 | А500С | 31 | 1.19 | 9 | 0.57 | 1 | [6 empty] | 20
1 | 10 | А500С | 32 | 9.18 | 1 | 2 | 1 | [6 empty] | 20
1 | 10 | А500С | 33 | 9.18 | 1 | 1.4 | 1 | 0.57 | 1 |  |  |  |  | 21
1 | 10 | А500С | 34 | 3.78 | 2 | 3.02 | 1 | 0.57 | 1 |  |  |  |  | 1
1 | 10 | А500С | 35 | 0.57 | 13 | [8 empty] | 1
1 | 16 | А240 | 1 | 0.42 | 2 | [8 empty] | 1
1 | 10 | А240 | 1 | 1.76 | 6 | 0.7 | 1 | 0.42 | 1 |  |  |  |  | 9
1 | 10 | А240 | 2 | 2.06 | 5 | 1.33 | 1 | [6 empty] | 131
1 | 10 | А240 | 3 | 1.6 | 7 | 0.42 | 1 | [6 empty] | 43
1 | 10 | А240 | 4 | 1.56 | 7 | 0.7 | 1 | [6 empty] | 14
1 | 10 | А240 | 5 | 0.7 | 16 | 0.42 | 1 | [6 empty] | 4
1 | 10 | А240 | 6 | 1.33 | 2 | 0.7 | 12 | 0.52 | 1 |  |  |  |  | 1
1 | 10 | А240 | 7 | 1.6 | 3 | 1.56 | 4 | 0.52 | 1 |  |  |  |  | 1
1 | 10 | А240 | 8 | 0.52 | 19 | 0.42 | 4 | [6 empty] | 1
1 | 10 | А240 | 9 | 0.52 | 22 | [8 empty] | 7
1 | 10 | А240 | 10 | 1.56 | 6 | 1.33 | 1 | 0.7 | 1 |  |  |  |  | 1
1 | 10 | А240 | 11 | 1.33 | 8 | 0.7 | 1 | [6 empty] | 8
1 | 10 | А240 | 12 | 0.7 | 11 | 0.52 | 7 | [6 empty] | 1
1 | 10 | А240 | 13 | 0.42 | 27 | [8 empty] | 29
1 | 10 | А240 | 14 | 0.42 | 4 | [8 empty] | 1
1 | 8 | А240 | 1 | 0.75 | 4 | 0.58 | 15 | [6 empty] | 1
1 | 8 | А240 | 2 | 1.24 | 9 | 0.53 | 1 | [6 empty] | 67
1 | 8 | А240 | 3 | 0.75 | 15 | 0.22 | 2 | [6 empty] | 50
1 | 8 | А240 | 4 | 1.96 | 5 | 1.44 | 1 | 0.22 | 2 |  |  |  |  | 44
1 | 8 | А240 | 5 | 1.04 | 11 | 0.22 | 1 | [6 empty] | 8
1 | 8 | А240 | 6 | 0.53 | 22 | [8 empty] | 11
1 | 8 | А240 | 7 | 0.22 | 53 | [8 empty] | 11
1 | 8 | А240 | 8 | 1.96 | 5 | 1.24 | 1 | 0.58 | 1 |  |  |  |  | 64
1 | 8 | А240 | 9 | 1.14 | 10 | 0.22 | 1 | [6 empty] | 27
1 | 8 | А240 | 10 | 0.58 | 16 | 0.53 | 4 | 0.22 | 1 |  |  |  |  | 1
1 | 8 | А240 | 11 | 1.16 | 10 | [8 empty] | 1
1 | 8 | А240 | 12 | 0.58 | 20 | [8 empty] | 17
1 | 8 | А240 | 13 | 1.24 | 5 | 1.16 | 4 | 0.75 | 1 |  |  |  |  | 1
1 | 8 | А240 | 14 | 2.44 | 4 | 1.24 | 1 | 0.58 | 1 |  |  |  |  | 150
1 | 8 | А240 | 15 | 2.06 | 5 | 1.28 | 1 | [6 empty] | 15
1 | 8 | А240 | 16 | 1.96 | 5 | 1.76 | 1 | [6 empty] | 36
1 | 8 | А240 | 17 | 1.16 | 8 | 1.14 | 2 | [6 empty] | 1
1 | 8 | А240 | 18 | 0.53 | 11 | 0.22 | 26 | [6 empty] | 1
1 | 8 | А240 | 19 | 2.06 | 5 | 1.24 | 1 | [6 empty] | 147
1 | 8 | А240 | 20 | 0.22 | 14 | [8 empty] | 1
1 | 6 | А240 | 1 | 0.28 | 41 | [8 empty] | 2
1 | 6 | А240 | 2 | 0.28 | 29 | [8 empty] | 1
2 | 32 | А500С | 1 | 7.85 | 1 | 3.8 | 1 | [6 empty] | 2
2 | 32 | А500С | 2 | 2.85 | 4 | [8 empty] | 1
2 | 32 | А500С | 3 | 7.5 | 1 | 3.8 | 1 | [6 empty] | 2
2 | 32 | А500С | 4 | 3.7 | 2 | 3.6 | 1 | [6 empty] | 1
2 | 32 | А500С | 5 | 3.6 | 3 | [8 empty] | 1
2 | 32 | А500С | 6 | 3.6 | 2 | 3.4 | 1 | [6 empty] | 1
2 | 32 | А500С | 7 | 2.05 | 5 | [8 empty] | 1
2 | 32 | А500С | 8 | 3.4 | 1 | 3.3 | 2 | [6 empty] | 1
2 | 32 | А500С | 9 | 2.05 | 1 | [8 empty] | 1
2 | 28 | А500С | 1 | 11.7 | 1 | [8 empty] | 52
2 | 28 | А500С | 2 | 6.2 | 1 | 5.5 | 1 | [6 empty] | 2
2 | 28 | А500С | 3 | 4.3 | 2 | 3 | 1 | [6 empty] | 1
2 | 28 | А500С | 4 | 4.7 | 2 | 2.1 | 1 | [6 empty] | 2
2 | 28 | А500С | 5 | 3.8 | 3 | [8 empty] | 2
2 | 28 | А500С | 6 | 3.8 | 2 | 3.7 | 1 | [6 empty] | 1
2 | 28 | А500С | 7 | 3 | 1 | 2.05 | 4 | [6 empty] | 1
2 | 28 | А500С | 8 | 3.7 | 3 | [8 empty] | 1
2 | 28 | А500С | 9 | 3.7 | 2 | 3.6 | 1 | [6 empty] | 1
2 | 28 | А500С | 10 | 8.8 | 1 | 2.1 | 1 | [6 empty] | 14
2 | 28 | А500С | 11 | 8.8 | 1 | 2.05 | 1 | [6 empty] | 6
2 | 28 | А500С | 12 | 3.6 | 3 | [8 empty] | 27
2 | 28 | А500С | 13 | 10.5 | 1 | [8 empty] | 2
2 | 25 | А500С | 1 | 11.7 | 1 | [8 empty] | 40
2 | 25 | А500С | 2 | 4.3 | 2 | 3.065 | 1 | [6 empty] | 1
2 | 25 | А500С | 3 | 7.85 | 1 | 3.8 | 1 | [6 empty] | 4
2 | 25 | А500С | 4 | 3.365 | 2 | 3.065 | 1 | 1.85 | 1 |  |  |  |  | 1
2 | 25 | А500С | 5 | 4.7 | 2 | 2.21 | 1 | [6 empty] | 1
2 | 25 | А500С | 6 | 4.5 | 2 | 2.4 | 1 | 0.2 | 1 |  |  |  |  | 1
2 | 25 | А500С | 7 | 3.785 | 3 | 0.2 | 1 | [6 empty] | 1
2 | 25 | А500С | 8 | 8.7 | 1 | 2.4 | 1 | 0.2 | 2 |  |  |  |  | 1
2 | 25 | А500С | 9 | 8.7 | 1 | 2.4 | 1 | [6 empty] | 2
2 | 25 | А500С | 10 | 5.5 | 2 | [8 empty] | 2
2 | 25 | А500С | 11 | 3.785 | 1 | 3.6 | 2 | [6 empty] | 1
2 | 25 | А500С | 12 | 8.7 | 1 | 2.21 | 1 | [6 empty] | 3
2 | 25 | А500С | 13 | 8.7 | 1 | 2.2 | 1 | [6 empty] | 6
2 | 25 | А500С | 14 | 3.6 | 3 | [8 empty] | 19
2 | 25 | А500С | 15 | 3.065 | 2 | 2.2 | 2 | [6 empty] | 1
2 | 25 | А500С | 16 | 3.6 | 1 | 3.365 | 2 | [6 empty] | 1
2 | 25 | А500С | 17 | 2.05 | 5 | [8 empty] | 1
2 | 25 | А500С | 18 | 2.05 | 3 | 2 | 2 | [6 empty] | 1
2 | 25 | А500С | 19 | 2 | 5 | [8 empty] | 1
2 | 25 | А500С | 20 | 2 | 1 | 1.85 | 1 | [6 empty] | 1
2 | 22 | А500С | 1 | 7.95 | 1 | 3.7 | 1 | [6 empty] | 2
2 | 22 | А500С | 2 | 3.6 | 2 | 2.375 | 1 | 2.05 | 1 |  |  |  |  | 1
2 | 22 | А500С | 3 | 4.2 | 2 | 3.2 | 1 | [6 empty] | 1
2 | 22 | А500С | 4 | 7.95 | 1 | 3.6 | 1 | [6 empty] | 2
2 | 22 | А500С | 5 | 4.15 | 2 | 3.2 | 1 | [6 empty] | 3
2 | 22 | А500С | 6 | 4.5 | 2 | 2.4 | 1 | [6 empty] | 1
2 | 22 | А500С | 7 | 3.775 | 3 | [8 empty] | 1
2 | 22 | А500С | 8 | 2.375 | 1 | 2.175 | 4 | [6 empty] | 1
2 | 22 | А500С | 9 | 4.3 | 2 | 2.375 | 1 | [6 empty] | 1
2 | 22 | А500С | 10 | 3.775 | 1 | 3.6 | 2 | [6 empty] | 1
2 | 22 | А500С | 11 | 2.175 | 5 | [8 empty] | 2
2 | 22 | А500С | 12 | 2.175 | 2 | 2.15 | 3 | [6 empty] | 1
2 | 22 | А500С | 13 | 2.15 | 5 | [8 empty] | 2
2 | 22 | А500С | 14 | 4.15 | 2 | 2.375 | 1 | [6 empty] | 1
2 | 22 | А500С | 15 | 2.15 | 3 | 2.05 | 1 | [6 empty] | 1
2 | 20 | А500С | 1 | 3.3 | 1 | 3.05 | 2 | 2.3 | 1 |  |  |  |  | 1
2 | 20 | А500С | 2 | 4.1 | 1 | 3.785 | 2 | [6 empty] | 1
2 | 20 | А500С | 3 | 4.7 | 1 | 4.1 | 1 | 2.85 | 1 |  |  |  |  | 1
2 | 20 | А500С | 4 | 4.1 | 2 | 3.325 | 1 | [6 empty] | 1
2 | 20 | А500С | 5 | 3.05 | 2 | 3 | 1 | 2.3 | 1 |  |  |  |  | 1
2 | 20 | А500С | 6 | 3.785 | 2 | 3.78 | 1 | [6 empty] | 1
2 | 20 | А500С | 7 | 3.78 | 3 | [8 empty] | 1
2 | 20 | А500С | 8 | 3.6 | 3 | [8 empty] | 54
2 | 20 | А500С | 9 | 3.6 | 2 | 3.325 | 1 | [6 empty] | 1
2 | 20 | А500С | 10 | 3.325 | 2 | 3.3 | 1 | [6 empty] | 1
2 | 20 | А500С | 11 | 3 | 3 | [8 empty] | 3
2 | 20 | А500С | 12 | 2.85 | 1 | [8 empty] | 1
2 | 18 | А500С | 1 | 11.7 | 1 | [8 empty] | 26
2 | 18 | А500С | 2 | 6.109 | 1 | 3.744 | 1 | 1.7 | 1 |  |  |  |  | 1
2 | 18 | А500С | 3 | 6.109 | 1 | 3 | 1 | 2.388 | 1 |  |  |  |  | 1
2 | 18 | А500С | 4 | 8.944 | 1 | 1.2 | 2 | [6 empty] | 3
2 | 18 | А500С | 5 | 8.944 | 1 | 2.388 | 1 | [6 empty] | 7
2 | 18 | А500С | 6 | 6.109 | 1 | 4.95 | 1 | [6 empty] | 2
2 | 18 | А500С | 7 | 6.109 | 1 | 3.744 | 1 | 1.2 | 1 |  |  |  |  | 31
2 | 18 | А500С | 8 | 6.109 | 1 | 4.8 | 1 | [6 empty] | 1
2 | 18 | А500С | 9 | 1.2 | 5 | [8 empty] | 1
2 | 16 | А500С | 1 | 11.7 | 1 | [8 empty] | 26
2 | 16 | А500С | 2 | 9.45 | 1 | 2.25 | 1 | [6 empty] | 2
2 | 16 | А500С | 3 | 1.95 | 6 | [8 empty] | 1
2 | 16 | А500С | 4 | 6.5 | 1 | 3.728 | 1 | 1.45 | 1 |  |  |  |  | 4
2 | 16 | А500С | 5 | 3.6 | 2 | 3 | 1 | 1.45 | 1 |  |  |  |  | 1
2 | 16 | А500С | 6 | 2.9 | 4 | [8 empty] | 2
2 | 16 | А500С | 7 | 2.05 | 3 | 1.95 | 2 | 1.45 | 1 |  |  |  |  | 1
2 | 16 | А500С | 8 | 3 | 3 | 2.356 | 1 | [6 empty] | 1
2 | 16 | А500С | 9 | 8.928 | 1 | 2.356 | 1 | [6 empty] | 7
2 | 16 | А500С | 10 | 2.25 | 5 | [8 empty] | 11
2 | 16 | А500С | 11 | 8.928 | 1 | 2.3 | 1 | [6 empty] | 2
2 | 16 | А500С | 12 | 3.728 | 3 | [8 empty] | 6
2 | 16 | А500С | 13 | 8.928 | 1 | 2.25 | 1 | [6 empty] | 1
2 | 16 | А500С | 14 | 2.25 | 4 | 2.05 | 1 | [6 empty] | 1
2 | 16 | А500С | 15 | 2.9 | 2 | 2.25 | 2 | [6 empty] | 1
2 | 16 | А500С | 16 | 1.85 | 2 | 1.45 | 4 | [6 empty] | 1
2 | 14 | А500С | 1 | 11.7 | 1 | [8 empty] | 6
2 | 14 | А500С | 2 | 4 | 2 | 3.7 | 1 | [6 empty] | 1
2 | 14 | А500С | 3 | 1.95 | 6 | [8 empty] | 11
2 | 14 | А500С | 4 | 3.515 | 2 | 3.4 | 1 | 1.25 | 1 |  |  |  |  | 1
2 | 14 | А500С | 5 | 3.4 | 1 | 2.85 | 1 | 2.7 | 2 |  |  |  |  | 1
2 | 14 | А500С | 6 | 1.45 | 8 | [8 empty] | 14
2 | 14 | А500С | 7 | 3.9 | 2 | 3.712 | 1 | [6 empty] | 1
2 | 14 | А500С | 8 | 9.1 | 1 | 2.4 | 1 | [6 empty] | 2
2 | 14 | А500С | 9 | 9.355 | 1 | 1.95 | 1 | [6 empty] | 2
2 | 14 | А500С | 10 | 4.2 | 2 | 2.85 | 1 | [6 empty] | 1
2 | 14 | А500С | 11 | 1.25 | 9 | [8 empty] | 3
2 | 14 | А500С | 12 | 1.45 | 6 | 1.25 | 2 | [6 empty] | 1
2 | 14 | А500С | 13 | 3.712 | 3 | [8 empty] | 2
2 | 14 | А500С | 14 | 3.712 | 1 | 3.7 | 2 | [6 empty] | 1
2 | 14 | А500С | 15 | 3.7 | 3 | [8 empty] | 1
2 | 14 | А500С | 16 | 9.1 | 1 | 1.95 | 1 | [6 empty] | 2
2 | 14 | А500С | 17 | 1.25 | 2 | 1.2 | 7 | [6 empty] | 1
2 | 14 | А500С | 18 | 1.2 | 9 | [8 empty] | 1
2 | 14 | А500С | 19 | 1.95 | 4 | 1.45 | 2 | [6 empty] | 1
2 | 14 | А500С | 20 | 1.2 | 2 | [8 empty] | 1
2 | 12 | А500С | 1 | 11.7 | 1 | [8 empty] | 8
2 | 12 | А500С | 2 | 1.95 | 6 | [8 empty] | 2
2 | 12 | А500С | 3 | 1.4 | 3 | 1.25 | 6 | [6 empty] | 1
2 | 12 | А500С | 4 | 2.05 | 5 | 1.4 | 1 | [6 empty] | 1
2 | 12 | А500С | 5 | 3.4 | 3 | 1.4 | 1 | [6 empty] | 1
2 | 12 | А500С | 6 | 2.4 | 1 | 2.3 | 4 | [6 empty] | 1
2 | 12 | А500С | 7 | 1.95 | 1 | 1.4 | 6 | 1.25 | 1 |  |  |  |  | 1
2 | 12 | А500С | 8 | 2.05 | 4 | 1.95 | 1 | 1.4 | 1 |  |  |  |  | 1
2 | 12 | А500С | 9 | 3.8 | 3 | [8 empty] | 2
2 | 12 | А500С | 10 | 1.25 | 9 | [8 empty] | 5
2 | 12 | А500С | 11 | 3.8 | 2 | 3.6 | 1 | [6 empty] | 1
2 | 12 | А500С | 12 | 1.25 | 6 | 1.2 | 3 | [6 empty] | 1
2 | 12 | А500С | 13 | 5.5 | 2 | [8 empty] | 1
2 | 12 | А500С | 14 | 2.2 | 5 | [8 empty] | 2
2 | 12 | А500С | 15 | 5.496 | 2 | [8 empty] | 4
2 | 12 | А500С | 16 | 3.6 | 3 | [8 empty] | 1
2 | 12 | А500С | 17 | 3.4 | 1 | 2.4 | 3 | [6 empty] | 1
2 | 12 | А500С | 18 | 2.2 | 2 | 2.05 | 3 | [6 empty] | 1
2 | 12 | А500С | 19 | 1.2 | 3 | [8 empty] | 1
2 | 10 | А500С | 1 | 11.7 | 1 | [8 empty] | 616
2 | 10 | А500С | 2 | 9.18 | 1 | 1.95 | 1 | 0.57 | 1 |  |  |  |  | 6
2 | 10 | А500С | 3 | 3.78 | 2 | 3 | 1 | 0.57 | 2 |  |  |  |  | 1
2 | 10 | А500С | 4 | 3 | 2 | 2.6 | 2 | 0.48 | 1 |  |  |  |  | 1
2 | 10 | А500С | 5 | 1.4 | 8 | 0.48 | 1 | [6 empty] | 3
2 | 10 | А500С | 6 | 7.17 | 1 | 4.5 | 1 | [6 empty] | 26
2 | 10 | А500С | 7 | 9.18 | 1 | 2 | 1 | 0.48 | 1 |  |  |  |  | 4
2 | 10 | А500С | 8 | 4.72 | 2 | 2.2 | 1 | [6 empty] | 26
2 | 10 | А500С | 9 | 4.32 | 2 | 3 | 1 | [6 empty] | 16
2 | 10 | А500С | 10 | 5.98 | 1 | 5.05 | 1 | 0.6 | 1 |  |  |  |  | 6
2 | 10 | А500С | 11 | 11.02 | 1 | 0.6 | 1 | [6 empty] | 66
2 | 10 | А500С | 12 | 4.5 | 2 | 2.6 | 1 | [6 empty] | 8
2 | 10 | А500С | 13 | 4.3 | 2 | 3 | 1 | [6 empty] | 17
2 | 10 | А500С | 14 | 3 | 3 | 2.6 | 1 | [6 empty] | 6
2 | 10 | А500С | 15 | 2.6 | 4 | 1.2 | 1 | [6 empty] | 2
2 | 10 | А500С | 16 | 1.4 | 4 | 1.2 | 5 | [6 empty] | 1
2 | 10 | А500С | 17 | 7.97 | 1 | 3.625 | 1 | [6 empty] | 20
2 | 10 | А500С | 18 | 11.02 | 1 | 0.57 | 1 | [6 empty] | 14
2 | 10 | А500С | 19 | 5.05 | 2 | 1.45 | 1 | [6 empty] | 6
2 | 10 | А500С | 20 | 7.97 | 1 | 3 | 1 | 0.57 | 1 |  |  |  |  | 8
2 | 10 | А500С | 21 | 7.95 | 1 | 3 | 1 | 0.57 | 1 |  |  |  |  | 18
2 | 10 | А500С | 22 | 9.3 | 1 | 2.2 | 1 | [6 empty] | 71
2 | 10 | А500С | 23 | 5.05 | 2 | 1.4 | 1 | [6 empty] | 2
2 | 10 | А500С | 24 | 1.19 | 2 | 0.57 | 16 | [6 empty] | 1
2 | 10 | А500С | 25 | 7.71 | 1 | 3.78 | 1 | [6 empty] | 4
2 | 10 | А500С | 26 | 10.9 | 1 | 0.57 | 1 | [6 empty] | 2
2 | 10 | А500С | 27 | 0.57 | 20 | [8 empty] | 63
2 | 10 | А500С | 28 | 1.2 | 9 | 0.57 | 1 | [6 empty] | 17
2 | 10 | А500С | 29 | 10.77 | 1 | 0.57 | 1 | [6 empty] | 2
2 | 10 | А500С | 30 | 3.78 | 3 | [8 empty] | 4
2 | 10 | А500С | 31 | 1.2 | 6 | 1.19 | 3 | 0.57 | 1 |  |  |  |  | 1
2 | 10 | А500С | 32 | 9.3 | 1 | 2 | 1 | [6 empty] | 11
2 | 10 | А500С | 33 | 4.15 | 2 | 3 | 1 | [6 empty] | 18
2 | 10 | А500С | 34 | 1.19 | 9 | 0.57 | 1 | [6 empty] | 19
2 | 10 | А500С | 35 | 9.18 | 1 | 2 | 1 | [6 empty] | 10
2 | 10 | А500С | 36 | 9.18 | 1 | 1.4 | 1 | 0.57 | 1 |  |  |  |  | 32
2 | 10 | А500С | 37 | 0.57 | 3 | [8 empty] | 1
2 | 16 | А240 | 1 | 0.42 | 2 | [8 empty] | 1
2 | 10 | А240 | 1 | 2.06 | 1 | 1.6 | 6 | [6 empty] | 1
2 | 10 | А240 | 2 | 2.06 | 5 | 1.33 | 1 | [6 empty] | 144
2 | 10 | А240 | 3 | 1.6 | 7 | 0.42 | 1 | [6 empty] | 49
2 | 10 | А240 | 4 | 0.7 | 16 | 0.42 | 1 | [6 empty] | 7
2 | 10 | А240 | 5 | 0.7 | 3 | 0.52 | 18 | [6 empty] | 1
2 | 10 | А240 | 6 | 0.52 | 22 | [8 empty] | 7
2 | 10 | А240 | 7 | 1.33 | 8 | 0.7 | 1 | [6 empty] | 4
2 | 10 | А240 | 8 | 0.42 | 27 | [8 empty] | 28
2 | 10 | А240 | 9 | 0.52 | 4 | 0.42 | 22 | [6 empty] | 1
2 | 10 | А240 | 10 | 0.42 | 13 | [8 empty] | 1
2 | 8 | А240 | 1 | 1.24 | 9 | 0.53 | 1 | [6 empty] | 87
2 | 8 | А240 | 2 | 0.75 | 15 | 0.22 | 2 | [6 empty] | 48
2 | 8 | А240 | 3 | 1.04 | 10 | 0.75 | 1 | 0.53 | 1 |  |  |  |  | 1
2 | 8 | А240 | 4 | 1.04 | 11 | 0.22 | 1 | [6 empty] | 9
2 | 8 | А240 | 5 | 0.53 | 22 | [8 empty] | 6
2 | 8 | А240 | 6 | 0.22 | 53 | [8 empty] | 9
2 | 8 | А240 | 7 | 1.24 | 3 | 1.16 | 6 | 0.75 | 1 | 0.22 | 1 |  |  | 1
2 | 8 | А240 | 8 | 2.44 | 4 | 1.44 | 1 | 0.22 | 2 |  |  |  |  | 44
2 | 8 | А240 | 9 | 1.14 | 8 | 1.04 | 2 | 0.22 | 2 |  |  |  |  | 1
2 | 8 | А240 | 10 | 1.14 | 10 | 0.22 | 1 | [6 empty] | 26
2 | 8 | А240 | 11 | 0.75 | 9 | 0.58 | 8 | 0.22 | 1 |  |  |  |  | 1
2 | 8 | А240 | 12 | 1.16 | 10 | [8 empty] | 1
2 | 8 | А240 | 13 | 0.58 | 20 | [8 empty] | 26
2 | 8 | А240 | 14 | 2.44 | 4 | 1.24 | 1 | 0.58 | 1 |  |  |  |  | 48
2 | 8 | А240 | 15 | 2.06 | 5 | 1.28 | 1 | [6 empty] | 14
2 | 8 | А240 | 16 | 1.96 | 5 | 1.56 | 1 | 0.22 | 1 |  |  |  |  | 48
2 | 8 | А240 | 17 | 0.58 | 9 | 0.53 | 12 | [6 empty] | 1
2 | 8 | А240 | 18 | 1.96 | 5 | 1.76 | 1 | [6 empty] | 80
2 | 8 | А240 | 19 | 0.53 | 16 | 0.22 | 14 | [6 empty] | 1
2 | 8 | А240 | 20 | 2.06 | 5 | 1.24 | 1 | [6 empty] | 135
2 | 8 | А240 | 21 | 2.44 | 4 | 1.56 | 1 | 0.22 | 1 |  |  |  |  | 48
2 | 8 | А240 | 22 | 1.16 | 6 | 1.14 | 4 | [6 empty] | 1
2 | 8 | А240 | 23 | 0.22 | 37 | [8 empty] | 1
2 | 6 | А240 | 1 | 0.28 | 41 | [8 empty] | 2
2 | 6 | А240 | 2 | 0.28 | 22 | [8 empty] | 1
3 | 32 | А500С | 1 | 7.85 | 1 | 3.7 | 1 | [6 empty] | 2
3 | 32 | А500С | 2 | 4.7 | 2 | 2.05 | 1 | [6 empty] | 1
3 | 32 | А500С | 3 | 4.3 | 2 | 2.85 | 1 | [6 empty] | 1
3 | 32 | А500С | 4 | 3.6 | 1 | 2.85 | 2 | 2.05 | 1 |  |  |  |  | 1
3 | 32 | А500С | 5 | 7.5 | 1 | 3.6 | 1 | [6 empty] | 2
3 | 32 | А500С | 6 | 3.6 | 3 | [8 empty] | 1
3 | 32 | А500С | 7 | 4.5 | 2 | [8 empty] | 1
3 | 32 | А500С | 8 | 2.85 | 1 | [8 empty] | 1
3 | 28 | А500С | 1 | 11.7 | 1 | [8 empty] | 52
3 | 28 | А500С | 2 | 7.85 | 1 | 3.8 | 1 | [6 empty] | 2
3 | 28 | А500С | 3 | 4.7 | 2 | 2.1 | 1 | [6 empty] | 1
3 | 28 | А500С | 4 | 3.3 | 1 | 3 | 2 | 2.1 | 1 |  |  |  |  | 1
3 | 28 | А500С | 5 | 3.8 | 3 | [8 empty] | 2
3 | 28 | А500С | 6 | 3.8 | 2 | 3.7 | 1 | [6 empty] | 1
3 | 28 | А500С | 7 | 3.7 | 3 | [8 empty] | 1
3 | 28 | А500С | 8 | 5.5 | 2 | [8 empty] | 1
3 | 28 | А500С | 9 | 3.7 | 2 | 3.6 | 1 | [6 empty] | 1
3 | 28 | А500С | 10 | 8.8 | 1 | 2.1 | 1 | [6 empty] | 14
3 | 28 | А500С | 11 | 8.8 | 1 | 2.05 | 1 | [6 empty] | 6
3 | 28 | А500С | 12 | 3.6 | 3 | [8 empty] | 27
3 | 28 | А500С | 13 | 3.4 | 2 | 3.3 | 1 | [6 empty] | 1
3 | 28 | А500С | 14 | 2.05 | 4 | [8 empty] | 1
3 | 25 | А500С | 1 | 11.7 | 1 | [8 empty] | 40
3 | 25 | А500С | 2 | 6.2 | 1 | 5.5 | 1 | [6 empty] | 2
3 | 25 | А500С | 3 | 2 | 4 | 1.85 | 2 | [6 empty] | 1
3 | 25 | А500С | 4 | 3.365 | 1 | 3.065 | 2 | 2.2 | 1 |  |  |  |  | 1
3 | 25 | А500С | 5 | 3.065 | 1 | 2.2 | 3 | 2 | 1 |  |  |  |  | 1
3 | 25 | А500С | 6 | 4.3 | 2 | 3.065 | 1 | [6 empty] | 1
3 | 25 | А500С | 7 | 3.8 | 3 | 0.2 | 1 | [6 empty] | 2
3 | 25 | А500С | 8 | 3.785 | 3 | 0.2 | 1 | [6 empty] | 1
3 | 25 | А500С | 9 | 3.785 | 1 | 3.7 | 2 | 0.2 | 1 |  |  |  |  | 1
3 | 25 | А500С | 10 | 8.7 | 1 | 2.4 | 1 | [6 empty] | 4
3 | 25 | А500С | 11 | 8.7 | 1 | 2.21 | 1 | [6 empty] | 4
3 | 25 | А500С | 12 | 8.7 | 1 | 2.2 | 1 | [6 empty] | 4
3 | 25 | А500С | 13 | 3.6 | 3 | [8 empty] | 10
3 | 25 | А500С | 14 | 10.5 | 1 | [8 empty] | 2
3 | 25 | А500С | 15 | 2.05 | 5 | [8 empty] | 2
3 | 25 | А500С | 16 | 2.05 | 2 | 2 | 3 | [6 empty] | 1
3 | 25 | А500С | 17 | 3.365 | 3 | [8 empty] | 1
3 | 22 | А500С | 1 | 2.4 | 1 | 2.375 | 3 | 2.175 | 1 |  |  |  |  | 1
3 | 22 | А500С | 2 | 7.95 | 1 | 3.6 | 1 | [6 empty] | 4
3 | 22 | А500С | 3 | 4.15 | 2 | 3.2 | 1 | [6 empty] | 4
3 | 22 | А500С | 4 | 3.775 | 3 | [8 empty] | 1
3 | 22 | А500С | 5 | 2.375 | 1 | 2.175 | 4 | [6 empty] | 1
3 | 22 | А500С | 6 | 5.5 | 2 | [8 empty] | 1
3 | 22 | А500С | 7 | 3.775 | 1 | 3.6 | 2 | [6 empty] | 1
3 | 22 | А500С | 8 | 2.175 | 5 | [8 empty] | 2
3 | 22 | А500С | 9 | 3.6 | 3 | [8 empty] | 10
3 | 22 | А500С | 10 | 2.175 | 1 | 2.15 | 4 | [6 empty] | 1
3 | 22 | А500С | 11 | 2.15 | 5 | [8 empty] | 2
3 | 22 | А500С | 12 | 2.15 | 2 | 2.05 | 2 | [6 empty] | 1
3 | 20 | А500С | 1 | 4.1 | 2 | 3.325 | 1 | [6 empty] | 2
3 | 20 | А500С | 2 | 3.05 | 2 | 3 | 1 | 2.3 | 1 |  |  |  |  | 1
3 | 20 | А500С | 3 | 3.785 | 3 | [8 empty] | 1
3 | 20 | А500С | 4 | 3.785 | 1 | 3.78 | 2 | [6 empty] | 1
3 | 20 | А500С | 5 | 3 | 3 | 2.3 | 1 | [6 empty] | 1
3 | 20 | А500С | 6 | 3.78 | 2 | 3.7 | 1 | [6 empty] | 1
3 | 20 | А500С | 7 | 3.7 | 1 | 3.6 | 2 | [6 empty] | 1
3 | 20 | А500С | 8 | 3.6 | 3 | [8 empty] | 52
3 | 20 | А500С | 9 | 3.6 | 2 | 3.325 | 1 | [6 empty] | 1
3 | 20 | А500С | 10 | 3.325 | 1 | 3.05 | 2 | [6 empty] | 1
3 | 20 | А500С | 11 | 3 | 3 | [8 empty] | 2
3 | 20 | А500С | 12 | 2.85 | 2 | [8 empty] | 1
3 | 18 | А500С | 1 | 11.7 | 1 | [8 empty] | 26
3 | 18 | А500С | 2 | 6.109 | 1 | 3.744 | 1 | 1.7 | 1 |  |  |  |  | 1
3 | 18 | А500С | 3 | 6.109 | 1 | 3 | 1 | 2.388 | 1 |  |  |  |  | 1
3 | 18 | А500С | 4 | 8.944 | 1 | 1.2 | 2 | [6 empty] | 3
3 | 18 | А500С | 5 | 8.944 | 1 | 2.388 | 1 | [6 empty] | 7
3 | 18 | А500С | 6 | 6.109 | 1 | 4.95 | 1 | [6 empty] | 2
3 | 18 | А500С | 7 | 6.109 | 1 | 3.744 | 1 | 1.2 | 1 |  |  |  |  | 21
3 | 18 | А500С | 8 | 6.109 | 1 | 1.2 | 4 | [6 empty] | 3
3 | 18 | А500С | 9 | 6.109 | 1 | 1.2 | 3 | [6 empty] | 1
3 | 18 | А500С | 10 | 6.109 | 1 | [8 empty] | 7
3 | 16 | А500С | 1 | 11.7 | 1 | [8 empty] | 26
3 | 16 | А500С | 2 | 3.3 | 1 | 3 | 2 | 2.356 | 1 |  |  |  |  | 1
3 | 16 | А500С | 3 | 2.9 | 4 | [8 empty] | 2
3 | 16 | А500С | 4 | 8.928 | 1 | 2.356 | 1 | [6 empty] | 7
3 | 16 | А500С | 5 | 1.6 | 7 | [8 empty] | 2
3 | 16 | А500С | 6 | 3.728 | 3 | [8 empty] | 2
3 | 16 | А500С | 7 | 8.928 | 1 | 1.85 | 1 | [6 empty] | 2
3 | 16 | А500С | 8 | 8.928 | 1 | 1.6 | 1 | [6 empty] | 1
3 | 16 | А500С | 9 | 3.6 | 2 | 3.3 | 1 | [6 empty] | 1
3 | 16 | А500С | 10 | 3 | 2 | 2.9 | 1 | 1.6 | 1 |  |  |  |  | 1
3 | 16 | А500С | 11 | 2.9 | 3 | 1.6 | 1 | [6 empty] | 1
3 | 16 | А500С | 12 | 6.5 | 1 | 3.728 | 1 | [6 empty] | 4
3 | 16 | А500С | 13 | 1.6 | 3 | [8 empty] | 1
3 | 14 | А500С | 1 | 11.7 | 1 | [8 empty] | 6
3 | 14 | А500С | 2 | 4 | 2 | 3.7 | 1 | [6 empty] | 1
3 | 14 | А500С | 3 | 1.95 | 6 | [8 empty] | 10
3 | 14 | А500С | 4 | 9.355 | 1 | 2.25 | 1 | [6 empty] | 2
3 | 14 | А500С | 5 | 1.45 | 8 | [8 empty] | 14
3 | 14 | А500С | 6 | 3.515 | 1 | 3.4 | 2 | 1.25 | 1 |  |  |  |  | 1
3 | 14 | А500С | 7 | 3.9 | 2 | 3.712 | 1 | [6 empty] | 1
3 | 14 | А500С | 8 | 9.1 | 1 | 2.4 | 1 | [6 empty] | 2
3 | 14 | А500С | 9 | 9.1 | 1 | 2.25 | 1 | [6 empty] | 2
3 | 14 | А500С | 10 | 4.2 | 2 | 2.85 | 1 | [6 empty] | 2
3 | 14 | А500С | 11 | 2.25 | 5 | [8 empty] | 12
3 | 14 | А500С | 12 | 1.25 | 9 | [8 empty] | 3
3 | 14 | А500С | 13 | 3.712 | 3 | [8 empty] | 11
3 | 14 | А500С | 14 | 3.7 | 3 | [8 empty] | 1
3 | 14 | А500С | 15 | 3.7 | 2 | 3.515 | 1 | [6 empty] | 1
3 | 14 | А500С | 16 | 2.7 | 4 | [8 empty] | 1
3 | 14 | А500С | 17 | 1.95 | 4 | 1.45 | 2 | [6 empty] | 1
3 | 14 | А500С | 18 | 1.25 | 4 | [8 empty] | 1
3 | 12 | А500С | 1 | 11.7 | 1 | [8 empty] | 8
3 | 12 | А500С | 2 | 2.05 | 5 | 1.45 | 1 | [6 empty] | 1
3 | 12 | А500С | 3 | 3.4 | 3 | 1.45 | 1 | [6 empty] | 1
3 | 12 | А500С | 4 | 2.4 | 1 | 2.3 | 4 | [6 empty] | 1
3 | 12 | А500С | 5 | 2.05 | 4 | 1.95 | 1 | 1.45 | 1 |  |  |  |  | 1
3 | 12 | А500С | 6 | 3.8 | 3 | [8 empty] | 2
3 | 12 | А500С | 7 | 1.45 | 2 | 1.4 | 6 | [6 empty] | 1
3 | 12 | А500С | 8 | 1.25 | 9 | [8 empty] | 4
3 | 12 | А500С | 9 | 3.8 | 2 | 3.6 | 1 | [6 empty] | 1
3 | 12 | А500С | 10 | 1.95 | 5 | 1.45 | 1 | [6 empty] | 1
3 | 12 | А500С | 11 | 5.5 | 2 | [8 empty] | 1
3 | 12 | А500С | 12 | 2.2 | 5 | [8 empty] | 2
3 | 12 | А500С | 13 | 5.496 | 2 | [8 empty] | 4
3 | 12 | А500С | 14 | 1.4 | 6 | 1.25 | 2 | [6 empty] | 1
3 | 12 | А500С | 15 | 3.6 | 3 | [8 empty] | 1
3 | 12 | А500С | 16 | 1.2 | 9 | [8 empty] | 1
3 | 12 | А500С | 17 | 10.6 | 1 | [8 empty] | 4
3 | 12 | А500С | 18 | 3.4 | 1 | 2.4 | 3 | [6 empty] | 1
3 | 12 | А500С | 19 | 2.2 | 2 | 2.05 | 3 | [6 empty] | 1
3 | 12 | А500С | 20 | 1.2 | 3 | [8 empty] | 1
3 | 10 | А500С | 1 | 11.7 | 1 | [8 empty] | 616
3 | 10 | А500С | 2 | 9.18 | 1 | 1.95 | 1 | 0.57 | 1 |  |  |  |  | 12
3 | 10 | А500С | 3 | 3.78 | 2 | 3 | 1 | 0.57 | 2 |  |  |  |  | 1
3 | 10 | А500С | 4 | 9.18 | 1 | 1.45 | 1 | 0.57 | 1 | 0.48 | 1 |  |  | 3
3 | 10 | А500С | 5 | 1.4 | 8 | 0.48 | 1 | [6 empty] | 5
3 | 10 | А500С | 6 | 7.17 | 1 | 4.5 | 1 | [6 empty] | 26
3 | 10 | А500С | 7 | 2.6 | 4 | 1.25 | 1 | [6 empty] | 2
3 | 10 | А500С | 8 | 4.72 | 2 | 2.2 | 1 | [6 empty] | 26
3 | 10 | А500С | 9 | 4.32 | 2 | 3 | 1 | [6 empty] | 16
3 | 10 | А500С | 10 | 5.98 | 1 | 5.05 | 1 | 0.6 | 1 |  |  |  |  | 6
3 | 10 | А500С | 11 | 11.02 | 1 | 0.6 | 1 | [6 empty] | 66
3 | 10 | А500С | 12 | 4.5 | 2 | 2.6 | 1 | [6 empty] | 8
3 | 10 | А500С | 13 | 4.3 | 2 | 3 | 1 | [6 empty] | 17
3 | 10 | А500С | 14 | 3 | 3 | 2.6 | 1 | [6 empty] | 6
3 | 10 | А500С | 15 | 7.97 | 1 | 3.625 | 1 | [6 empty] | 20
3 | 10 | А500С | 16 | 11.02 | 1 | 0.57 | 1 | [6 empty] | 14
3 | 10 | А500С | 17 | 5.05 | 2 | 1.45 | 1 | [6 empty] | 8
3 | 10 | А500С | 18 | 7.97 | 1 | 3 | 1 | 0.57 | 1 |  |  |  |  | 8
3 | 10 | А500С | 19 | 7.95 | 1 | 3 | 1 | 0.57 | 1 |  |  |  |  | 18
3 | 10 | А500С | 20 | 9.3 | 1 | 2.2 | 1 | [6 empty] | 71
3 | 10 | А500С | 21 | 7.71 | 1 | 3.78 | 1 | [6 empty] | 4
3 | 10 | А500С | 22 | 10.9 | 1 | 0.57 | 1 | [6 empty] | 2
3 | 10 | А500С | 23 | 1.19 | 1 | 0.57 | 18 | [6 empty] | 1
3 | 10 | А500С | 24 | 1.25 | 1 | 1.2 | 8 | 0.57 | 1 |  |  |  |  | 1
3 | 10 | А500С | 25 | 0.57 | 20 | [8 empty] | 63
3 | 10 | А500С | 26 | 1.2 | 9 | 0.57 | 1 | [6 empty] | 17
3 | 10 | А500С | 27 | 10.77 | 1 | 0.57 | 1 | [6 empty] | 2
3 | 10 | А500С | 28 | 3.78 | 3 | [8 empty] | 4
3 | 10 | А500С | 29 | 1.2 | 5 | 1.19 | 4 | 0.57 | 1 |  |  |  |  | 1
3 | 10 | А500С | 30 | 9.3 | 1 | 2 | 1 | [6 empty] | 11
3 | 10 | А500С | 31 | 4.15 | 2 | 3 | 1 | [6 empty] | 18
3 | 10 | А500С | 32 | 1.19 | 9 | 0.57 | 1 | [6 empty] | 19
3 | 10 | А500С | 33 | 1.25 | 9 | [8 empty] | 1
3 | 10 | А500С | 34 | 9.18 | 1 | 1.45 | 1 | 0.57 | 1 |  |  |  |  | 1
3 | 10 | А500С | 35 | 3 | 2 | 2.6 | 2 | [6 empty] | 1
3 | 10 | А500С | 36 | 9.18 | 1 | 2 | 1 | [6 empty] | 14
3 | 10 | А500С | 37 | 9.18 | 1 | 1.4 | 1 | 0.57 | 1 |  |  |  |  | 22
3 | 16 | А240 | 1 | 0.42 | 2 | [8 empty] | 1
3 | 10 | А240 | 1 | 0.52 | 20 | 0.42 | 3 | [6 empty] | 1
3 | 10 | А240 | 2 | 2.06 | 5 | 1.33 | 1 | [6 empty] | 135
3 | 10 | А240 | 3 | 1.6 | 7 | 0.42 | 1 | [6 empty] | 49
3 | 10 | А240 | 4 | 0.7 | 16 | 0.42 | 1 | [6 empty] | 6
3 | 10 | А240 | 5 | 0.7 | 15 | 0.52 | 2 | [6 empty] | 1
3 | 10 | А240 | 6 | 0.52 | 22 | [8 empty] | 7
3 | 10 | А240 | 7 | 1.33 | 7 | 0.7 | 3 | [6 empty] | 1
3 | 10 | А240 | 8 | 1.6 | 5 | 1.33 | 2 | 0.7 | 1 |  |  |  |  | 1
3 | 10 | А240 | 9 | 1.33 | 8 | 0.7 | 1 | [6 empty] | 4
3 | 10 | А240 | 10 | 0.42 | 27 | [8 empty] | 29
3 | 10 | А240 | 11 | 0.42 | 6 | [8 empty] | 1
3 | 8 | А240 | 1 | 1.24 | 9 | 0.53 | 1 | [6 empty] | 85
3 | 8 | А240 | 2 | 0.75 | 15 | 0.22 | 2 | [6 empty] | 48
3 | 8 | А240 | 3 | 0.58 | 13 | 0.53 | 7 | 0.22 | 2 |  |  |  |  | 1
3 | 8 | А240 | 4 | 1.96 | 1 | 1.24 | 7 | 1.04 | 1 |  |  |  |  | 1
3 | 8 | А240 | 5 | 1.04 | 11 | 0.22 | 1 | [6 empty] | 10
3 | 8 | А240 | 6 | 2.06 | 1 | 1.96 | 4 | 1.76 | 1 |  |  |  |  | 1
3 | 8 | А240 | 7 | 0.53 | 22 | [8 empty] | 7
3 | 8 | А240 | 8 | 0.22 | 53 | [8 empty] | 9
3 | 8 | А240 | 9 | 2.44 | 4 | 1.44 | 1 | 0.22 | 2 |  |  |  |  | 44
3 | 8 | А240 | 10 | 0.53 | 2 | 0.22 | 48 | [6 empty] | 1
3 | 8 | А240 | 11 | 1.14 | 10 | 0.22 | 1 | [6 empty] | 27
3 | 8 | А240 | 12 | 1.16 | 10 | [8 empty] | 1
3 | 8 | А240 | 13 | 0.58 | 20 | [8 empty] | 26
3 | 8 | А240 | 14 | 1.24 | 5 | 1.16 | 4 | 0.75 | 1 |  |  |  |  | 1
3 | 8 | А240 | 15 | 2.44 | 4 | 1.24 | 1 | 0.58 | 1 |  |  |  |  | 48
3 | 8 | А240 | 16 | 2.06 | 5 | 1.28 | 1 | [6 empty] | 14
3 | 8 | А240 | 17 | 1.96 | 5 | 1.56 | 1 | 0.22 | 1 |  |  |  |  | 48
3 | 8 | А240 | 18 | 1.96 | 5 | 1.76 | 1 | [6 empty] | 79
3 | 8 | А240 | 19 | 1.16 | 8 | 1.14 | 2 | [6 empty] | 1
3 | 8 | А240 | 20 | 2.06 | 5 | 1.24 | 1 | [6 empty] | 144
3 | 8 | А240 | 21 | 2.44 | 4 | 1.56 | 1 | 0.22 | 1 |  |  |  |  | 48
3 | 8 | А240 | 22 | 0.75 | 12 | 0.58 | 4 | 0.22 | 1 |  |  |  |  | 1
3 | 8 | А240 | 23 | 0.22 | 2 | [8 empty] | 1
3 | 6 | А240 | 1 | 0.28 | 41 | [8 empty] | 2
3 | 6 | А240 | 2 | 0.28 | 22 | [8 empty] | 1
Сводка раскроя — 1 этаж
Этаж | Ø | Класс | Длина по ведомости (с нахлёстами), м | Длина деталей в раскрое, м | Проверка (разница), м | Прутков 11,7 м, шт | Длина заказа, м | кг/м | Масса заказа, кг | Проектная масса, кг | Отход, кг | Отход, %
1 | 32 | А500С
1 | 28 | А500С
1 | 25 | А500С
1 | 22 | А500С
1 | 20 | А500С
1 | 18 | А500С
1 | 16 | А500С
1 | 14 | А500С
1 | 12 | А500С
1 | 10 | А500С
1 | 8 | А500С
1 | 16 | А240
1 | 12 | А240
1 | 10 | А240
1 | 8 | А240
1 | 6 | А240
1 | 5 | Вр-I |  |  |  | 0 | [6 empty] | сетка С-1 лестницы — заказ в м² сетки, не раскраивается
ИТОГО
Сводка раскроя — 2 этаж
Этаж | Ø | Класс | Длина по ведомости (с нахлёстами), м | Длина деталей в раскрое, м | Проверка (разница), м | Прутков 11,7 м, шт | Длина заказа, м | кг/м | Масса заказа, кг | Проектная масса, кг | Отход, кг | Отход, %
2 | 32 | А500С
2 | 28 | А500С
2 | 25 | А500С
2 | 22 | А500С
2 | 20 | А500С
2 | 18 | А500С
2 | 16 | А500С
2 | 14 | А500С
2 | 12 | А500С
2 | 10 | А500С
2 | 8 | А500С
2 | 16 | А240
2 | 12 | А240
2 | 10 | А240
2 | 8 | А240
2 | 6 | А240
2 | 5 | Вр-I |  |  |  | 0 | [6 empty] | сетка С-1 лестницы — заказ в м² сетки, не раскраивается
ИТОГО
Сводка раскроя — 3 этаж
Этаж | Ø | Класс | Длина по ведомости (с нахлёстами), м | Длина деталей в раскрое, м | Проверка (разница), м | Прутков 11,7 м, шт | Длина заказа, м | кг/м | Масса заказа, кг | Проектная масса, кг | Отход, кг | Отход, %
3 | 32 | А500С
3 | 28 | А500С
3 | 25 | А500С
3 | 22 | А500С
3 | 20 | А500С
3 | 18 | А500С
3 | 16 | А500С
3 | 14 | А500С
3 | 12 | А500С
3 | 10 | А500С
3 | 8 | А500С
3 | 16 | А240
3 | 12 | А240
3 | 10 | А240
3 | 8 | А240
3 | 6 | А240
3 | 5 | Вр-I |  |  |  | 0 | [6 empty] | сетка С-1 лестницы — заказ в м² сетки, не раскраивается
ИТОГО
Сводка раскроя — 1–3 этаж (сумма поэтажных заказов)
| Ø | Класс | Прутков 11,7 м (поэтажно), шт | Масса заказа, кг | Проектная масса, кг | Отход, кг | Отход, % | Справочно: прутков при совместном раскрое 1–3 этаж, шт | Экономия, прутков
| 32 | А500С | [5 empty] | 56
| 28 | А500С | [5 empty] | 341
| 25 | А500С | [5 empty] | 247
| 22 | А500С | [5 empty] | 82
| 20 | А500С | [5 empty] | 196
| 18 | А500С | [5 empty] | 216
| 16 | А500С | [5 empty] | 203
| 14 | А500С | [5 empty] | 146
| 12 | А500С | [5 empty] | 94
| 10 | А500С | [5 empty] | 3386
| 8 | А500С
| 16 | А240 | [5 empty] | 1
| 12 | А240
| 10 | А240 | [5 empty] | 727
| 8 | А240 | [5 empty] | 1935
| 6 | А240 | [5 empty] | 8
| 5 | Вр-I
ИТОГО
Примечания к раскрою:
1. Вертикали Дм и колонн 1 этажа L=4,0 м: из прутка 11,7 м — 2 детали + остаток 3,7 м (отход Ø32/Ø20 18–23 %). Остаток 3,7 м подходит под вертикали 2–3 этажей L=3,6 м — поэтому при совместном заказе нескольких этажей прутков меньше (колонка «Справочно»).
2. Стыки балок Ø25 (ванная сварка) по проекту — на 1/3 пролёта (АС-57): при нарезке проверить, чтобы стык не попал в зону у опоры.
3. Стыки сеток вразбежку (АС-58): не более 50 % стержней в одном сечении.

## Проверки
Проверки, чек-листы и сомнительные места (1–3 этаж)
ПРОВЕРКА НА ДВОЙНОЙ УЧЁТ (1 этаж; для 2 этажа — то же)
Выпуски вертикалей Дм | Каждый вертикальный стержень считан один раз длиной 4,0 м «стык–стык» (выпуск +800/+500 над +3.950 входит в стержень 1 этажа, нижний выпуск — в стержень подвала). ✔
Колонны внутри Дм | Колонны в составе Дм (А/2, А/4, Г/2, Г/3, Г/4) учтены ТОЛЬКО в Дм; отдельно посчитаны остальные 15 колонн. ✔
Ригели и диафрагмы | Продольные стержни ригелей проходят через Дм и считаны в ригелях; хомуты ригелей — только в пролётах в свету между гранями колонн и Дм; горизонтали Дм в зоне ригеля (600 мм) не ставились. ✔
Ригели и С-1 | В узле колонна–ригель хомутов ригеля и колонны нет — там С-1 (посчитаны отдельно). ✔
Доп. зоны сеток vs основная сетка | Доп. стержни АС-50/51 считаны отдельно от основной сетки Ø10/200 (это стержни сверх основной сетки). ✔
Доп. нижние/верхние Ø12 и Ø10 в одной зоне | 12 стержней Ø12 (по выноске) вычтены из числа Ø10 той же зоны (30 = 12 + 18). ✔
Балки и сетка | Сетка плиты проходит над ригелями и балками непрерывно (по проекту); продольные стержни и хомуты балок и ригелей — отдельные строки. ✔
С-1 и хомуты колонн | В зоне узла (630 мм) хомутов колонн нет — там С-1; хомуты колонн Дм считаны только в пределах этажа (зоны 100×12 + 200). ✔
Нахлёсты | Нахлёсты стыковки прутков 11,7 м добавлены отдельными строками только для Ø10/Ø14 длиной >11,7 м; в длинах основных позиций их нет. Для Ø≥20 — ванная сварка, нахлёст не добавлялся. ✔
Вертикальные Ø18 Дм | +8d (144 мм) к длине — один раз на стержень (один стык на этаж). ✔
Доп. стержни «по 4Ø16 L=1600» Дм-3 у +3.950 | Отнесены к 1 этажу (устанавливаются до бетонирования перекрытия +3.950); на 2 этаже их не считать. ⚠
Короткие стержни сетки < 300 мм | Отрезки сетки в полосах 200–300 мм между проёмами (зона балок 4-4) не включены — там работает арматура балок.
УЧТЕНО (чек-лист)
☑ нижняя арматура | сетка плиты низ X и Y, доп. нижние зоны АС-50, нижние стержни балок
☑ верхняя | сетка верх X и Y, доп. верхние зоны АС-51 (в т.ч. Ø12), верхние стержни балок, 1Ø20 L=3000
☑ направление X / Y | каждая сетка — отдельными строками по X и по Y
☑ дополнительные зоны | 16 зон верх, 5 зон низ — число стержней по штриховке (шаг 200)
☑ проёмы | проёмы лестницы/лифта О1…О4 вычтены из сетки; обрамление — балки 2-2, 4-4, 5-5
☑ выпуски | выпуски вертикалей Дм (в длине 4,0 м); выпуски для лестниц/ЛРМ (АС-55 прим.10) — не детализированы в проекте
☑ нахлёсты | только при длине >11,7 м (Ø10: 400, Ø14: 560 мм); Ø18 Дм — 8d
☑ анкеровка | балки — до наружной грани ригеля (узел «1», 425 мм); горизонтали Дм — до торцов (П-стержни поз.14)
☑ хомуты | колонны Дм (поз.10, 11), торцевые элементы Дм (12*, 15/15*), балки (поз.10–13 АС-58) по зонам шага
☑ шпильки | Дм поз.13 ш.400 шахм.; плита Ø8 ш.800 шахм. (длина принята)
☑ углы | угловые Г-стержни Ø18 L=1200 (узлы Б, В, Г)
☑ пересечения | сгущение хомутов 100×3 у пересечений балок (узел «Д»)
☑ защитный слой | 20 мм (сетки), 25 мм торцы; хомуты — по ведомости деталей
☑ повторяющиеся элементы | Дм-1…Дм-5 — все разные, считались индивидуально по 1 шт.; С-1 — 20 узлов
☑ двойной учёт проверен | см. блок выше
☑ лестница ЛВ-1 | марши 1 и 2, площадка 1.920, Лрм-1, анкеры А-1, Зд-1, сетка С-1 (АС-67…69)
☒ спецификация/ведомость расхода стали | Не обнаружено в предоставленных чертежах — сравнение невозможно
СОМНИТЕЛЬНЫЕ МЕСТА — 1 ЭТАЖ
1. Симметричные стержни Дм (АС-34…41, сечения 1-1) | Выносками подписана только одна грань (напр. «6Ø28» на 6 из 11 стержней торцевого элемента). Симметричные стержни без выноски УЧТЕНЫ по тому же диаметру. Если проектировщик имел в виду иное — масса меньше на ≈1 621 кг (Ø28 −49 шт, Ø25 −18, Ø22 −18, Ø20 −15, Ø18 −4).
2. ОБНАРУЖЕНО ПРОТИВОРЕЧИЕ: поз.12* Дм | лист АС-34…41 (сечения) показывает «12* хом.Ø10 А240»; лист АС-42 (ведомость деталей) — «12,(12*) Хомут Ø8 А240 L=1560». Принято Ø10 по сечению. Требуется уточнение.
3. ОБНАРУЖЕНО ПРОТИВОРЕЧИЕ: масса С-1 | лист АС-30 указывает «вес 4,22 кг»; по геометрии 7Ø10 × 0,57 м = 3,99 м × 0,617 = 2,46 кг. Принято по геометрии. При массе 4,22 кг итог С-1 был бы 844 кг вместо 492 кг на перекрытие.
4. Количество С-1 | АС-29 узел «2»: в зоне узла 630 нарисовано 5 рядов С-1, каждый отмечен выноской «установить попарно шаг 90» → 5 × 2 = 10 шт/узел (ранее было принято 6 рядов по шагу 90 = 12 шт; исправлено по замечанию проверки — по чертежу). Узлов на +3.950 — 20 (все колонны сетки 5×4, вкл. 5 колонн в Дм; на узлах «5» и «7» выноски С-1 нет, но изображение то же).
5. Горизонтальные стержни Дм | Длина в проекте не указана — принята = длина стены по наружным граням − 2×25 мм (совпадает с L доп. стержней тех же стен 1950/1250/1450). Ряды — по цепочке «200x16+100» (18 рядов), в зоне ригеля 600 мм не ставятся.
6. Шпильки Дм поз.13 «ш.400 в шахм. порядке» | Принято: показанные на сечении места × 9 рядов (каждый 2-й горизонтальный ряд). Шпильки внутри торцевых элементов отнесены к поз.13.
7. Фиксаторы Ф-1 и шпильки плиты | Длины в проекте не указаны: приняты 0,42 м (Ф-1 Ø10) и 0,22 м (шп. Ø8); количество — площадь / 0,64 м² (сетка 800×800). Уточнить у проектировщика/по ППР.
8. Угловые Ø18 L=1200 (узлы Б, В, Г) | Узлы обозначены на плане выборочно; принято по всем аналогичным местам: Б — 11, Г — 8 (по 2 стержня), В — 1 (4 стержня) = 42 шт.
9. Полоса 200 мм между проёмами О2/О3 (АС-47) | Сечение не указано — принята балка 4-4 (200×300, 2Ø20+2Ø20).
10. Балка 4-4 под ригелем В (оси 3–4, Y≈12 965) | Принята по плану АС-47 (сечение 4-4), длина 3400 + анкеровка.
11. Привязка контура плиты | Края: по оси Г — +450 (до X=20 300), далее +300; по оси 5 — +450; по осям 1 и А — по грани ригеля (225 мм). Низ проёмов О2/О4 и верх эркера Э2 — В+200 (по размеру 425 на АС-47).
12. Лестница ЛВ-1 — длины поз.1 | Листы АС-67…69 получены скриншотами низкого разрешения. Поз.1 18Ø18 приняты непрерывными от опоры до опоры через площадку: марш 1 — 0,50 (заход в балку, узел «2», принят) + 4,080 + 1,35 (площадка) = 5,93 м; марш 2 — 1,35 + 4,158 + 1,00 (заход в плиту, узлы «3», «4») = 6,51 м. В узлах «5», «6» показан заход 500 мм за перелом — если стержни в переломе не гнутые, а перекрещиваются, добавится ≈0,5 м на стержень.
12а. ЛВ-1 — шпильки поз.3 и сетка С-1 | Поз.3 Ø6 «ш.300 в шахм. порядке» — по площади (0,9 м ширины между краевыми каркасами / 0,09 м²). Сетка С-1 5/5/100/100 — по развёртке ступеней × 1,25 м = 14,0 м² (3,08 кг/м²).
12б. ОБНАРУЖЕНО ПРОТИВОРЕЧИЕ: анкер А-1 | АС-67 узел «1» и «Вид в-в» — «Анкер А-1 Ø16 А240 L=420»; АС-69 сеч.2-2 — «Ø16 А240 L=310». Принято 420. Кол-во А-1 и Зд-1 — по 2 шт (по привязке «Анкер А-1» на АС-69) — уточнить.
12в. ОБНАРУЖЕНО ПРОТИВОРЕЧИЕ: Аш в узле «2» | Узел «2» АС-68: на концах стержней Ø18 указано «Аш-6», а по таблице АС-33 Аш-6 — для Ø25 (для Ø18 — Аш-3). Посчитано 18 шт как Аш-6 по узлу — уточнить марку.
13. Стр. 1 PDF (лист АС-18) | Относится к другому объекту (адм. здание, ул. Турусбекова–Пушкина) — не использовался.
14. Отметка «1 этаж» для плиты | Принята плита +3.950 (перекрытие над 1 этажом), как в вашем примере «1 этаж — на отм. +2,950». Плита -0.050 (над подвалом) имеет своё армирование (АС-43…46) и сюда НЕ включена.
15. Отсутствующие листы | В PDF нет АС-44, АС-49, АС-53 (вероятно сечения/спецификации перекрытий) — при наличии сверить.
16. Сечение колонн на 1 этаже | На рамах АС-20…23 сечение «1-1 (4Ø32+8Ø20)» подписано в подвале, «2-2 (4Ø28+8Ø20)» — со 2 этажа; на 1 этаже подписи нет. Принято 1-1 (как у Дм: «Подвал, 1 этаж»). Если на 1 этаже 2-2 — Ø32 меняется на Ø28 (−354 кг Ø32, +271 кг Ø28).
17. Длины ОС ригелей | Сняты с чертежа по выноскам и цепочке «Привязка отдельных стержней» с округлением до 100 мм; у торцов рам стержень доведён до наружной грани колонны (+250 мм от оси, защитный слой 50).
18. «ств.» в выносках ОС | Например «2Ø25 + 2Ø22 ств.» — принято как 2 дополнительных стержня второго ряда той же длины.
19. Зоны хомутов Ø10 (штриховка «100×15») | Границы одинарной/двойной штриховки сняты с чертежа рам по масштабу (±100 мм). На раме В двойные хомуты по всей длине между осями 2 и 4, на раме 2 — между Б и В.
20. Шпильки ригелей | Поз.17 «ш.200 у опор и ш.150 в пролёте» — принято буквально; горизонтальная шпилька «шп.Ø8 ш.300» без номера — принята поз.16 (L=580).
21. Анкерные шайбы Аш | Посчитаны по правилу Б-Б АС-31 «Аш-… свыше Ø20»: концы 4Ø28 и ОС Ø>20 у торцов рам. Аш балок плиты (узел «1» АС-57) не считались.
22. Рама «1, 5» | Лист АС-24 — одна рама на две оси; посчитана ×2.
2 ЭТАЖ — ПРИНЯТЫЕ РЕШЕНИЯ И СОМНИТЕЛЬНЫЕ МЕСТА
2.1. Сечения Дм 2 этажа | Дм-1, Дм-3, Дм-4, Дм-5 — сечение 2-2 «2-этаж», Дм-2 — сечение 3-3 (АС-34…41). Колонна в Дм 4Ø28+8Ø20. Симметричные стержни без выноски учтены по тому же диаметру (как на 1 этаже).
2.2. Высота этажа и длины вертикалей | +3.950…+7.550 = 3,6 м. Ø≥20 — L=3,6 м (ванная сварка встык); Ø≤18 — 3,6 м + 8d (нахлёст со сваркой). Выпуски 800/500 входят в длину этажа.
2.3. Горизонтали Дм 2 этажа | Ряды по цепочке «200×14+100» → 16 рядов × 2 грани; длины — как на 1 этаже (по наружным граням − 2×25). Диаметры — по «Осн. стержни» развёрток 2 этажа: Дм-1 А Ø14 / 4 Ø16; Дм-2 Ø14 / Ø16; Дм-3 Ø14 / Ø14; Дм-4 Ø14; Дм-5 Ø12 / Ø14.
2.4. Доп. стержни Дм | Группы над +3.950 и под ригелем +7.550 отнесены ко 2 этажу (группы под +3.950 — в 1 этаже, над +7.550 — 3 этаж). Двойного учёта нет.
2.5. ТРЕБУЕТСЯ УТОЧНЕНИЕ: Дм-5 «12Ø12» | Выноска «Доп. стержень 12Ø12 L=1250» на развёртке Дм-5 (ось Г) указывает на два яруса (под ригелем +7.550 и над ним) — во 2 этаж взято 6 шт (половина).
2.6. ТРЕБУЕТСЯ УТОЧНЕНИЕ: Дм-5 сечение 2-2 | В торцевом элементе ребра показаны мелкие точки с выноской «Доп. стержни» — отдельными вертикалями не считались (приняты как доп. стержни развёртки).
2.7. Колонны 2 этажа | 15 колонн вне Дм, сечение 2-2: 4Ø28 + 8Ø20, L=3,6 м; хомуты поз.10 — 28 шт (АС-32 «2÷4 этаж»: 100×12 у опор + 200 в середине), поз.11 — 2 × 16 рядов.
2.8. Ригели +7.550 | ОС и Ос (бок) — по рамам АС-20…27 (верхний ярус, отм. 7.550), привязки сняты с чертежа ±100 мм; зоны одинарной/двойной штриховки хомутов Ø10 — по чертежу (±100 мм).
2.9. Плита +7.550 (АС-48) | Отличия от +3.950: край плиты 420 (вместо 450), проём лестницы до Y=18 200 (на 300 короче); доп. в верхней зоне 2Ø20 L=3000 × 4 места (на +3.950 — 1Ø20), 1Ø18 L=3000 и 1Ø18 L=1700; балка 4-4 L≈3,78 м (4Ø20) — новая. Сетки и доп. зоны — АС-50/51 (одни для 3.950÷14.750).
2.10. Угловые Ø18 L=1200 на +7.550 | Приняты как на +3.950 (42 шт) — узлы «Б», «В», «Г» на АС-48 те же. Уточнить.
2.11. Лестница 2 этажа | Марши 3 (4.000→5.800) и 4 (5.800→7.600): 12 подступенков × 150, 11 проступей × 300 (АС-67). Поз.1 18Ø18: 1,00 (заход в плиту) + 3,766 (наклон √(3,3²+1,8²)) + 1,35 (площадка) = 6,11 м на марш. Остальное армирование маршей и площадки 5.800 — как на 1 этаже. Лрм-2 — по АС-69 «Рама Лрм-1 (Лрм-2)»: стойка 1700 + заход 550.
2.12. Аш на 2 этаже | Ригели +7.550 — по тому же правилу (Ø>20 у торцов рам); марш 3 опирается на плиту (Аш не считались); Лрм-2 — 16 шт Аш-6.
2.13. С-1 на +7.550 | 200 шт (20 узлов × 5 рядов × 2) — как на +3.950.
3 ЭТАЖ — ПРИНЯТЫЕ РЕШЕНИЯ И СОМНИТЕЛЬНЫЕ МЕСТА
3.1. Сечения Дм 3 этажа | Дм-1 — сеч.3-3 «3÷5 этаж» (АС-35), Дм-2 — сеч.4-4 «3÷5 этаж» (АС-37), Дм-3 — сеч.2-2 «2, 3 этаж» (АС-39), Дм-4 — сеч.2-2 «2÷5 этаж» (АС-40), Дм-5 — сеч.3-3 «3÷5 этаж» (АС-42). Колонна в Дм 4Ø28+8Ø20. Симметричные стержни без выноски учтены.
3.2. Вертикальные доп. «по 4Ø16 L-1600» | На развёртках Дм-1 (ось А), Дм-2 (ось 2), Дм-3 (ось Г) у отм. +11.150 — вертикальные стержни L=1600 ниже перекрытия; на сечениях 3 этажа это мелкие точки «Доп. стержни». Отнесены к 3 этажу: Дм-1 — 2 места × 4 = 8, Дм-2 — 4, Дм-3 — 8 шт Ø16.
3.3. Выноски доп. стержней на две группы | Выноски «12Ø10» (Дм-2 ось А, Дм-3 ось Г, Дм-5 ось Г), «12Ø12» (Дм-2 ось 2, Дм-5 ось Г у +7.550) указывают на группы над и под перекрытием — по 6 шт на группу (3 ряда × 2 грани); в 3 этаж — группы над +7.550 и под +11.150.
3.4. ОБНАРУЖЕНО ПРОТИВОРЕЧИЕ: Дм-1, ось 4, «3Ø12 L=1200» | Выноска указывает на две группы по 3 ряда (под +11.150 и над ним). При подписи «3» на две группы не делится; по аналогии со всеми остальными группами (3 ряда × 2 грани = 6) принято 6 шт на 3 этаж. Уточнить у проектировщика (разница 3,2 кг).
3.5. Колонны 3 этажа | На рамах АС-20…27 между +7.550 и +11.150 выносок сечения колонн нет — принято сечение 2-2 (4Ø28 + 8Ø20), как на 2 этаже. Сечение 3-3 (4Ø32 + 10Ø20) по АС-28 на рамах подписано только на 5 этаже (рама Б).
3.6. Ригели +11.150 | Сняты с рам АС-20…27 по ярусу 11.150 (8 рам, рама «1, 5» ×2). На раме по оси 3 на +11.150 есть второй пунктирный ряд «Ос 4Ø12» (на +3.950 и +7.550 его нет) — учтён отдельно от «4Ø12 (бок)». На раме В выноска «Ос 2Ø14» одной полкой указывает и на верхний 2-й ряд +11.150, и на нижний 2-й ряд +14.750 — в 3 этаж взят только ряд +11.150.
3.7. Плита +11.150 | АС-48 — «План перекрытия на отм. 7.550÷14.750»: армирование плиты, балок, края, доп. стержней — как на +7.550; сетки АС-50/51 «3.950÷14.750».
3.8. Лестница 3 этажа | По разрезу АС-67: марши 5 (7.600→9.400) и 6 (9.400→11.200) по 12×150 и 11×300, площадка 9.400, рама Лрм-2 — армирование как на 2 этаже (те же допущения по длинам поз.1 и площадке).
НЕЗАВИСИМАЯ ПРОВЕРКА (агент-критик) — ЧТО НАЙДЕНО И ЧТО СДЕЛАНО
Объём проверки | 3 этаж целиком: все 5 Дм (сечения, развёртки, доп. стержни), 15 колонн, 8 рам на +11.150 (каждая выноска и зона штриховки), плита +11.150, лестница; логика 2 → 3 этаж; арифметика всех строк пересчитана отдельно — расхождений нет.
ИСПРАВЛЕНО: С-1 | По узлу «2» АС-29 нарисовано 5 рядов С-1 (а не 6) → 200 шт на перекрытие вместо 240. Изменение на всех трёх этажах: −98,5 кг на этаж.
ИСПРАВЛЕНО: Дм-2 шпильки поз.13 | В сечениях 3-3 «2 этаж» и 4-4 «3÷5 этаж» — 6 мест (внутренняя шпилька торцевого элемента полки, как в Дм-1, Дм-3, Дм-5), было 5. +1,7 кг на этаж (2 и 3 этаж).
Не ошибка: «двойной учёт С-1» | Критик прочитал «6 ярусов» как 6 этажей; на самом деле это ряды по высоте одного узла. С-1 считаются один раз на каждое перекрытие (+3.950, +7.550, +11.150).
Подтверждено критиком | Сечения Дм 3 этажа, симметричные стержни, хомуты/П-образные; горизонтали Ø14/Ø12; все группы доп. стержней 3 этажа (группы 2 и 4 этажа не взяты); «по 4Ø16 L-1600»: Дм-1 — 8, Дм-2 — 4, Дм-3 — 8; ригели +11.150 по всем 8 рамам; колонны 2-2; плита = +7.550; лестница по АС-67.
Спорно (оставлено как есть) | • «3Ø12» Дм-1 — принято 6 шт (критик согласен). • Z-образный стержень внутри торцевого элемента ребра — это сам хомут поз.15 (выноска «15 хом.Ø8» указывает на него), отдельной шпилькой не считается. • Хомуты колонн: АС-32 — 28 шт, узел «2» — «100×10» (27 шт); принят АС-32. • Масса С-1 «4,22 кг» по штампу против 2,46 кг по геометрии. • Анкер А-1: L=420 (АС-67) против 310 (АС-69). • Штамп АС-48 «3.950÷14.750» при заголовке «7.550÷14.750» — на расчёт не влияет. • Закладные МН в колоннах (АС-32) — не арматура, в этот расчёт не входят.
ЗАМЕЧАНИЯ К ВАШЕЙ ТАБЛИЦЕ (раскладка 1 этажа в «Лист1»)
1. E8 (ригель А, Ø32) | Записано 16 м.п., по расчёту 6,6 м.п. → лишние 9,4 м = +59 кг.
2. C17 = 957 (Ø10 А500С в колонке Дм-2) | Это сетки-гребёнки С-1 (957,6 м). В общей сумме не теряются, но в «потребности» попадают в «Колонны, стены». Здесь — отдельная колонка «С-1».
3. Формула AJ8:AJ23 (сумма «Ригели, балки, плита») | В формуле SUM(E,G,S:Z,N:R) пропущена колонка I (ригель по оси В), и в AG её тоже нет. В «потребность» не попадает 1 346,6 кг (с К 1,07 — 1 440,9 кг). Здесь суммы по группам собраны так, что каждая колонка входит ровно в одну группу.
4. Не перенесено из моего расчёта | площадка лестницы 1.920 (Ø10 А500С 87,3 м, Ø10 А240 29,1 м; Ø6 7,8 м попал в «Рама»), П-образные марша 2 (Ø10 А240 33,3 м), анкер А-1 Ø16 А240 (0,8 м), сетка С-1 лестницы (14,0 м²), край плиты 2Ø14 (96,1 м) и пешки Ø10 А240 (83,3 м). Итого в таблице на 249 кг меньше расчёта (без К).
ФИНАЛЬНЫЙ АУДИТ
Все листы по конструкциям просмотрены? | Да: Дм — АС-19, 28, 32, 34–42 (сечения 1-1, 2-2, 3-3, 4-4, развёртки трёх этажей); колонны и ригели — АС-19…33; плиты — АС-47, АС-48, 50, 51, 55–58; С-1 — АС-29–31; ЛВ-1 — АС-67…69.
Стержни «подписано 4, а их 8»? | Да — по каждому сечению Дм обоих этажей симметричные стержни добавлены.
Оба направления, верх и низ сетки? | Да — по каждому этажу 4 группы строк (низ X, низ Y, верх X, верх Y).
Нахлёсты только где нужны? | Да — Ø10/Ø12/Ø14 и Ø16/Ø18 ригелей при L>11,7 м; Ø≥20 — встык; вертикали Ø≤18 Дм — 8d.
Этажи не перепутаны? | Сечения 1-1 → 1 этаж, 2-2 / 3-3 «2 этаж» → 2 этаж, «3÷5 этаж» / «2, 3 этаж» / «2÷5 этаж» → 3 этаж; доп. стержни распределены по уровню групп; «переход 2-2» коллеги = 2 этаж этой книги.
Перевод м → кг? | Формулой «Общая длина × кг/м» (ГОСТ 34028, лист «Исходные»); контроль на листах «По осям» и «потребность» (разница с ведомостью = 0).
КОНТРОЛЬНЫЕ ЦИФРЫ
Чистая масса, 1 этаж, кг
Чистая масса, 2 этаж, кг
Чистая масса, 3 этаж, кг
Чистая масса, 1–3 этаж, кг
Сумма всех контрольных разниц (должна быть 0)
Проект (ведомость расхода стали), кг | в предоставленных листах отсутствует — сравнение не выполнено
РАСШИФРОВКА ХОМУТОВ БАЛОК — 1 этаж
Балка / сечение | Чистый пролёт, мм ¦ зона 100 у опор ¦ пересечений ¦ хомутов, шт
VB1 (1-1) | 6050 ¦ 1000 (10×100) ¦ 1 ¦ 42
VB1 (1-1) | 6550 ¦ 1000 (10×100) ¦ 1 ¦ 46
VB1 (1-1) | 6050 ¦ 1000 (10×100) ¦ 1 ¦ 42
VB2 (1-1) | 6050 ¦ 1000 (10×100) ¦ 1 ¦ 42
VB2 (1-1) | 6550 ¦ 1000 (10×100) ¦ 1 ¦ 46
VB2 (1-1) | 6050 ¦ 1000 (10×100) ¦ 1 ¦ 42
VB4 (1-1) | 6050 ¦ 1000 (10×100) ¦ 1 ¦ 42
VB4 (1-1) | 6550 ¦ 1000 (10×100) ¦ 1 ¦ 46
VB4 (1-1) | 6050 ¦ 1000 (10×100) ¦ 1 ¦ 42
VB3 (1-1) | 6050 ¦ 1000 (10×100) ¦ 1 ¦ 42
VB3 (1-1) | 6550 ¦ 1000 (10×100) ¦ 1 ¦ 46
HB1 (1-1) | 6050 ¦ 1000 (10×100) ¦ 1 ¦ 43
HB1 (1-1) | 6550 ¦ 1000 (10×100) ¦ 1 ¦ 46
HB1 (1-1) | 6050 ¦ 1000 (10×100) ¦ 1 ¦ 42
HB1 (1-1) | 4550 ¦ 700 (7×100) ¦ 1 ¦ 32
HB2 (1-1) | 6050 ¦ 1000 (10×100) ¦ 1 ¦ 43
HB2 (1-1) | 6550 ¦ 1000 (10×100) ¦ 1 ¦ 46
HB2 (1-1) | 6050 ¦ 1000 (10×100) ¦ 1 ¦ 42
HB2 (1-1) | 4550 ¦ 700 (7×100) ¦ 1 ¦ 32
HB3a (1-1) | 6050 ¦ 1000 (10×100) ¦ 1 ¦ 43
HB3a (1-1) | 6550 ¦ 1000 (10×100) ¦ 1 ¦ 46
HB3b (5-5) | 6050 ¦ 1000 (10×100) ¦ 3 ¦ 44
HB3b (1-1) | 4550 ¦ 700 (7×100) ¦ 1 ¦ 32
B2a (2-2) | 3085 ¦ 700 (7×100) ¦ 0 ¦ 23
B2b (2-2) | 2665 ¦ 700 (7×100) ¦ 0 ¦ 21
B4a (4-4) | 2600 ¦ 700 (7×100) ¦ 0 ¦ 20
B4b (4-4) | 3085 ¦ 700 (7×100) ¦ 0 ¦ 23
B4c (4-4) | 3400 ¦ 700 (7×100) ¦ 0 ¦ 24
B4d (4-4) | 2625 ¦ 700 (7×100) ¦ 0 ¦ 21
Э1 (3-3) | 1475 ¦ 700 (7×100) ¦ 0 ¦ 16
Э1 (3-3) | 3700 ¦ 700 (7×100) ¦ 0 ¦ 26
Э1 (3-3) | 1475 ¦ 700 (7×100) ¦ 0 ¦ 16
Э2 (3-3) | 1475 ¦ 700 (7×100) ¦ 0 ¦ 16
Э2 (3-3) | 3700 ¦ 700 (7×100) ¦ 0 ¦ 26
Э2 (3-3) | 1475 ¦ 700 (7×100) ¦ 0 ¦ 16
Э3 (3-3) | 1475 ¦ 700 (7×100) ¦ 0 ¦ 16
Э3 (3-3) | 3325 ¦ 700 (7×100) ¦ 0 ¦ 24
Э3 (3-3) | 1475 ¦ 700 (7×100) ¦ 0 ¦ 16
Э4 (3-3) | 1475 ¦ 700 (7×100) ¦ 0 ¦ 16
Э4 (3-3) | 3625 ¦ 700 (7×100) ¦ 0 ¦ 26
Э4 (3-3) | 3625 ¦ 700 (7×100) ¦ 0 ¦ 26
Э4 (3-3) | 1475 ¦ 700 (7×100) ¦ 0 ¦ 16
Э4 (3-3) | 1475 ¦ 700 (7×100) ¦ 0 ¦ 16
РАСШИФРОВКА ХОМУТОВ БАЛОК — 2 этаж
Балка / сечение | Чистый пролёт, мм ¦ зона 100 у опор ¦ пересечений ¦ хомутов, шт
VB1 (1-1) | 6050 ¦ 1000 (10×100) ¦ 1 ¦ 42
VB1 (1-1) | 6550 ¦ 1000 (10×100) ¦ 1 ¦ 46
VB1 (1-1) | 6050 ¦ 1000 (10×100) ¦ 1 ¦ 42
VB2 (1-1) | 6050 ¦ 1000 (10×100) ¦ 1 ¦ 42
VB2 (1-1) | 6550 ¦ 1000 (10×100) ¦ 1 ¦ 46
VB2 (1-1) | 6050 ¦ 1000 (10×100) ¦ 1 ¦ 42
VB4 (1-1) | 6050 ¦ 1000 (10×100) ¦ 1 ¦ 42
VB4 (1-1) | 6550 ¦ 1000 (10×100) ¦ 1 ¦ 46
VB4 (1-1) | 6050 ¦ 1000 (10×100) ¦ 1 ¦ 42
VB3 (1-1) | 6050 ¦ 1000 (10×100) ¦ 1 ¦ 42
VB3 (1-1) | 6550 ¦ 1000 (10×100) ¦ 1 ¦ 46
HB1 (1-1) | 6050 ¦ 1000 (10×100) ¦ 1 ¦ 43
HB1 (1-1) | 6550 ¦ 1000 (10×100) ¦ 1 ¦ 46
HB1 (1-1) | 6050 ¦ 1000 (10×100) ¦ 1 ¦ 42
HB1 (1-1) | 4550 ¦ 700 (7×100) ¦ 1 ¦ 32
HB2 (1-1) | 6050 ¦ 1000 (10×100) ¦ 1 ¦ 43
HB2 (1-1) | 6550 ¦ 1000 (10×100) ¦ 1 ¦ 46
HB2 (1-1) | 6050 ¦ 1000 (10×100) ¦ 1 ¦ 42
HB2 (1-1) | 4550 ¦ 700 (7×100) ¦ 1 ¦ 32
HB3a (1-1) | 6050 ¦ 1000 (10×100) ¦ 1 ¦ 43
HB3a (1-1) | 6550 ¦ 1000 (10×100) ¦ 1 ¦ 46
HB3b (5-5) | 6050 ¦ 1000 (10×100) ¦ 3 ¦ 44
HB3b (1-1) | 4550 ¦ 700 (7×100) ¦ 1 ¦ 32
B2a (2-2) | 3085 ¦ 700 (7×100) ¦ 0 ¦ 23
B2b (2-2) | 2665 ¦ 700 (7×100) ¦ 0 ¦ 21
B4a (4-4) | 2600 ¦ 700 (7×100) ¦ 0 ¦ 20
B4b (4-4) | 3085 ¦ 700 (7×100) ¦ 0 ¦ 23
B4c (4-4) | 3400 ¦ 700 (7×100) ¦ 0 ¦ 24
B4d (4-4) | 2625 ¦ 700 (7×100) ¦ 0 ¦ 21
B4e (4-4) | 3080 ¦ 700 (7×100) ¦ 0 ¦ 23
Э1 (3-3) | 1475 ¦ 700 (7×100) ¦ 0 ¦ 16
Э1 (3-3) | 3700 ¦ 700 (7×100) ¦ 0 ¦ 26
Э1 (3-3) | 1475 ¦ 700 (7×100) ¦ 0 ¦ 16
Э2 (3-3) | 1475 ¦ 700 (7×100) ¦ 0 ¦ 16
Э2 (3-3) | 3700 ¦ 700 (7×100) ¦ 0 ¦ 26
Э2 (3-3) | 1475 ¦ 700 (7×100) ¦ 0 ¦ 16
Э3 (3-3) | 1475 ¦ 700 (7×100) ¦ 0 ¦ 16
Э3 (3-3) | 3325 ¦ 700 (7×100) ¦ 0 ¦ 24
Э3 (3-3) | 1475 ¦ 700 (7×100) ¦ 0 ¦ 16
Э4 (3-3) | 1475 ¦ 700 (7×100) ¦ 0 ¦ 16
Э4 (3-3) | 3625 ¦ 700 (7×100) ¦ 0 ¦ 26
Э4 (3-3) | 3625 ¦ 700 (7×100) ¦ 0 ¦ 26
Э4 (3-3) | 1475 ¦ 700 (7×100) ¦ 0 ¦ 16
Э4 (3-3) | 1475 ¦ 700 (7×100) ¦ 0 ¦ 16
РАСШИФРОВКА ХОМУТОВ БАЛОК — 3 этаж
Балка / сечение | Чистый пролёт, мм ¦ зона 100 у опор ¦ пересечений ¦ хомутов, шт
VB1 (1-1) | 6050 ¦ 1000 (10×100) ¦ 1 ¦ 42
VB1 (1-1) | 6550 ¦ 1000 (10×100) ¦ 1 ¦ 46
VB1 (1-1) | 6050 ¦ 1000 (10×100) ¦ 1 ¦ 42
VB2 (1-1) | 6050 ¦ 1000 (10×100) ¦ 1 ¦ 42
VB2 (1-1) | 6550 ¦ 1000 (10×100) ¦ 1 ¦ 46
VB2 (1-1) | 6050 ¦ 1000 (10×100) ¦ 1 ¦ 42
VB4 (1-1) | 6050 ¦ 1000 (10×100) ¦ 1 ¦ 42
VB4 (1-1) | 6550 ¦ 1000 (10×100) ¦ 1 ¦ 46
VB4 (1-1) | 6050 ¦ 1000 (10×100) ¦ 1 ¦ 42
VB3 (1-1) | 6050 ¦ 1000 (10×100) ¦ 1 ¦ 42
VB3 (1-1) | 6550 ¦ 1000 (10×100) ¦ 1 ¦ 46
HB1 (1-1) | 6050 ¦ 1000 (10×100) ¦ 1 ¦ 43
HB1 (1-1) | 6550 ¦ 1000 (10×100) ¦ 1 ¦ 46
HB1 (1-1) | 6050 ¦ 1000 (10×100) ¦ 1 ¦ 42
HB1 (1-1) | 4550 ¦ 700 (7×100) ¦ 1 ¦ 32
HB2 (1-1) | 6050 ¦ 1000 (10×100) ¦ 1 ¦ 43
HB2 (1-1) | 6550 ¦ 1000 (10×100) ¦ 1 ¦ 46
HB2 (1-1) | 6050 ¦ 1000 (10×100) ¦ 1 ¦ 42
HB2 (1-1) | 4550 ¦ 700 (7×100) ¦ 1 ¦ 32
HB3a (1-1) | 6050 ¦ 1000 (10×100) ¦ 1 ¦ 43
HB3a (1-1) | 6550 ¦ 1000 (10×100) ¦ 1 ¦ 46
HB3b (5-5) | 6050 ¦ 1000 (10×100) ¦ 3 ¦ 44
HB3b (1-1) | 4550 ¦ 700 (7×100) ¦ 1 ¦ 32
B2a (2-2) | 3085 ¦ 700 (7×100) ¦ 0 ¦ 23
B2b (2-2) | 2665 ¦ 700 (7×100) ¦ 0 ¦ 21
B4a (4-4) | 2600 ¦ 700 (7×100) ¦ 0 ¦ 20
B4b (4-4) | 3085 ¦ 700 (7×100) ¦ 0 ¦ 23
B4c (4-4) | 3400 ¦ 700 (7×100) ¦ 0 ¦ 24
B4d (4-4) | 2625 ¦ 700 (7×100) ¦ 0 ¦ 21
B4e (4-4) | 3080 ¦ 700 (7×100) ¦ 0 ¦ 23
Э1 (3-3) | 1475 ¦ 700 (7×100) ¦ 0 ¦ 16
Э1 (3-3) | 3700 ¦ 700 (7×100) ¦ 0 ¦ 26
Э1 (3-3) | 1475 ¦ 700 (7×100) ¦ 0 ¦ 16
Э2 (3-3) | 1475 ¦ 700 (7×100) ¦ 0 ¦ 16
Э2 (3-3) | 3700 ¦ 700 (7×100) ¦ 0 ¦ 26
Э2 (3-3) | 1475 ¦ 700 (7×100) ¦ 0 ¦ 16
Э3 (3-3) | 1475 ¦ 700 (7×100) ¦ 0 ¦ 16
Э3 (3-3) | 3325 ¦ 700 (7×100) ¦ 0 ¦ 24
Э3 (3-3) | 1475 ¦ 700 (7×100) ¦ 0 ¦ 16
Э4 (3-3) | 1475 ¦ 700 (7×100) ¦ 0 ¦ 16
Э4 (3-3) | 3625 ¦ 700 (7×100) ¦ 0 ¦ 26
Э4 (3-3) | 3625 ¦ 700 (7×100) ¦ 0 ¦ 26
Э4 (3-3) | 1475 ¦ 700 (7×100) ¦ 0 ¦ 16
Э4 (3-3) | 1475 ¦ 700 (7×100) ¦ 0 ¦ 16